## Help
Foglio di lavoro per le verifiche
Prima fase della verifica:
individuazione del Comune di lavoro
Digitate o selezionate dall'elenco a discesa
il Comune
1
3
Il foglio compila in automatico
i limiti di trasmittanza Unitaria
in base al DL.Gs 311/06
2
4
In evidenza anche se il comune è tra quelli con irradiazione sul piano orizzontale maggiore di 290 W/m2 , per cui la massa frontale della struttura deve essere almeno pari a 230 Kg/m2, oppure sistemi per ottenere una protezione dal calore estivo equivalenti.
(DL.Gs 311/06)
5
Inserire o selezionare lo spessore
6
Selezionare il tipo di materiale
I materiali derivano dall'archivio di base messo a disposizione da Casaclima:
http://www.agenziacasaclima.it
c'è la possibilità di personalizzare i materiali infatti attivando il foglio
"Elenco Materiali"
alla fine di ogni gruppo
ci sono tre righe evidenziate in giallo in cui si può inserire il materiale personale

## Trasmittanza
| Comune | Zona Climatica | Provincia | Gradi Giorno
| Roma | D | RM | 1415
| Limiti temporali | 2006 | 2008 | 2010 | Massa frontale
| U limite ---> | 0.5 | 0.4 | 0.36 | >=230 Kg/m2 |  | <----Requisito
Calcolo della trasmittanza termica U e della resistenza termica R di pareti verticali
strato | descrizione materiale | s | r | rs | l | R
|  | m | kg/m3 | kg/m2 | W/m*K | m2K/W
INTERNO
| Adduttanza interna |  |  |  |  | 0.13
1 | ---- |  | 0 | 0 | 0 | 0
2 | ---- |  | 0 | 0 | 0 | 0
3 | ---- |  | 0 | 0 | 0 | 0
4 | ---- |  | 0 | 0 | 0 | 0
5 | ---- |  | 0 | 0 | 0 | 0
6 | ---- |  | 0 | 0 | 0 | 0
7 | ---- |  | 0 | 0 | 0 | 0
8 | ---- |  | 0 | 0 | 0 | 0
9 | ---- |  | 0 | 0 | 0 | 0
10 | ---- |  | 0 | 0 | 0 | 0
11 | ---- |  | 0 | 0 | 0 | 0
12 | ---- |  | 0 | 0 | 0 | 0
| Adduttanza esterna |  |  |  |  | 0.04
ESTERNO
| Spessore TOT in metri = | 0.3
Risultati del calcolo
| Parete non regolamentare! |  |  |  | Mf | 0 | kg/m2
[5 empty] | R | 0.17 | m2 K/W
| Parete non regolamentare! |  |  |  | U | 5.8824 | W/m2 K
Note on C4: Inserire o selezionare Comune
Note on D12: spessore in metri
Note on D16: Selezionare o inserire spessore in metri
Note on D17: Selezionare o inserire spessore in metri
Note on D18: Selezionare o inserire spessore in metri
Note on D19: Selezionare o inserire spessore in metri
Note on D20: Selezionare o inserire spessore in metri
Note on D21: Selezionare o inserire spessore in metri
Note on D22: Selezionare o inserire spessore in metri
Note on D23: Selezionare o inserire spessore in metri
Note on D24: Selezionare o inserire spessore in metri
Note on D25: Selezionare o inserire spessore in metri
Note on D26: Selezionare o inserire spessore in metri
Note on D27: inserire spessore in metri
Note on E12: densità del materiale
Note on F12: Massa frontale ( r * s )
Note on G12: Conducibilità termica
Note on G32: Massa frontale
Note on G34: Resistenza Termica
Note on G36: TRASMITTANZA
Note on H12: Resistenza Termica

## Elenco Materiali
DESCRIZIONE MATERIALI | l | r
| W/m*K | kg/m3
---- | 0 | 0
---------------Pannelli da costruzione---------------------- | 0 | 0
Cartongesso | 0.21 | 900
Pannelli fibra di legno porosi | 0.06 | 200
Pannelli fibra di legno semiduri | 0.1 | 650
Pannelli fibra di legno duri | 0.15 | 1000
Pannelli trucioli di legno con collanti | 0.16 | 700
Pannelli trucioli di legno mineralizzati | 0.26 | 1250
Pannelli in legno compensato | 0.44 | 600
Pannelli in fibrocemento | 0.6 | 2000
Pannelli in lana di legno mineralizzata | 0.093 | 400
Pannelli in terra cruda | 0.14 | 500
Pannelli in canna | 0.055 | 190
Pannelli in paglia | 0.09 | 340
Pannelli in polistirente con cemento | 0.07 | 140
| 0 | 0
| 0 | 0
| 0 | 0
---------------Materiali isolanti---------------------- | 0 | 0
Cotone | 0.04 | 30
Vermiculite espansa | 0.07 | 90
Argilla espansa | 0.09 | 350
Polietilene espanso in lastre 30 Kg/m3 | 0.04 | 30
Polistirene espanso in lastre 20 Kg/m3 | 0.04 | 20
Polistirene estruso in lastre | 0.035 | 35
Materassino in lino | 0.04 | 30
Lana di vetro | 0.04 | 20
Canapa | 0.045 | 25
Trucioli di legno | 0.05 | 100
Pannelli porosi in fibra di legno 140 Kg/m3 | 0.04 | 130
Pannelli in fibra di legno 190 Kg/m3 | 0.045 | 190
Pannlli porosi in fibra di legno con bitume o lattice | 0.06 | 270
Pannelli in lana di legno mineralizzata | 0.093 | 400
Pannelli di calcio silicato | 0.06 | 250
Fibra di cocco | 0.45 | 70
Granuli di Sughero | 0.05 | 100
Pannelli in sughero espanso | 0.045 | 110
Pannelli in fibra minerale | 0.045 | 115
Perlite espansa | 0.05 | 90
Poliuretano | 0.03 | 30
Lana di Pecora | 0.04 | 25
Vetro cellulare 120 Kg/m3 | 0.041 | 120
Vetro cellulare 160 Kg/m3 | 0.05 | 160
Canneto | 0.055 | 190
Lana di Roccia | 0.04 | 30
Paglia | 0.09 | 340
Fiocchi di cellulosa | 0.04 | 50
Pannelli di cellulosa | 0.04 | 85
| 0 | 0
| 0 | 0
| 0 | 0
---------------Materia prima---------------------- | 0 | 0
Acciaio | 60 | 7800
Rame | 380 | 8900
Alluminio | 200 | 2800
Vetro | 0.8 | 2500
Vetro acrilico (plexiglas) | 0.19 | 1180
Guaine di polietilene, bitume, ecc | 0.26 | 1700
Acciao Ni-Cr Inossidabile | 13 | 7700
Legno di conifere, flusso trasversale alla fibra | 0.13 | 500
Legno di conifere, flusso parallelo alla fibra | 0.22 | 500
Legno di Latifoglie | 0.18 | 800
| 0 | 0
| 0 | 0
| 0 | 0
-------------- Intonaci e malte ---------------------- | 0 | 0
Intonaco di cemento | 1.4 | 2200
Intonaco di calce e cemento | 1 | 1800
Intonaco plastico per cappotto | 0.9 | 1200
Intonaco di calce | 0.8 | 1600
Intonaco di gesso (calce e gesso) | 0.7 | 1500
Intonaco termoisolante con perlite, polistirolo <250 Kg/m3 | 0.09 | 250
Intonaco termoisolante con perlite, polistirolo fino a 450 Kg/m3 | 0.13 | 450
Malta di cemento | 1.4 | 2200
Malta di calce cemento | 1 | 1800
Malta Termoisolante < 800 Kg/m3 | 0.28 | 800
| 0 | 0
| 0 | 0
| 0 | 0
-------------- Materiali da muratura ---------------------- | 0 | 0
Blocchi con argilla espansa | 0.18 | 800
Blocchi cavi con argilla espansa | 0.22 | 650
Blocchi cavi con scorie da altoforno, tufo, ecc. | 0.6 | 1500
Blocchi cavi con lana di legno mineralizzata | 0.45 | 1500
Mattone facciavista Klinker | 1 | 1800
Mattone pieno | 0.7 | 1600
Mattore forato | 0.36 | 1200
Tramezza in laterizio | 0.36 | 1100
Mattone forato in laterizio | 0.25 | 800
Mattonre forato porizzato leggero murato con malta isolante | 0.18 | 650
Blocco cassero in laterizio | 0.55 | 1700
Muratura in pietra | 2.3 | 2600
Blocchi cellulari autoclavati | 0.11 | 400
Blocchi cellulari autoclavati | 0.14 | 500
Blocchi cellulari autoclavati | 0.16 | 600
Blocchi cellulari autoclavati | 0.24 | 800
Terra cruda tipo Pisè | 1 | 2000
Terra cruda alleggerita | 0.36 | 1200
Terra cruda alleggerita 600-800 Kg/m3 | 0.24 | 800
Cemento armato | 2.3 | 2400
Calcestruzzo CLS | 1.6 | 1800
Calcestruzzo alleggerito con argilla espansa | 0.45 | 1100
Calcestruzzo alleggerito con argilla espansa > 1100 Kg | 0.7 | 1700
| 0 | 0
| 0 | 0
| 0 | 0
-------------- Materiali isolanti sfusi ---------------------- | 0 | 0
Perlite espansa | 0.05 | 90
Vermiculite espansa | 0.07 | 90
Argilla espansa | 0.09 | 350
Sughero granulare espanso | 0.042 | 90
Sughero granulare naturale | 0.05 | 100
Fiocchi di cellulosa | 0.04 | 35
Polistirolo espando sfuso | 0.044 | 10
Lana minerale sfusa | 0.044 | 15
Segatura di legno | 0.1 | 200
Scorie da altoforno | 0.35 | 750
Granulato di polistirene legato + cemento | 0.08 | 350
Granulato di polistirene legato + cemento | 0.06 | 125
Granulato di polistirene legato + cemento | 0.05 | 125
Granuli di perlite espansa | 0.042 | 90
| 0 | 0
| 0 | 0
| 0 | 0

## 2
Zona Clim. | 2006-01-01 | 2008-01-01 | 2010-01-01 | Spessori
A | 0.85 | 0.72 | 0.62
B | 0.64 | 0.54 | 0.48 | 0.01
C | 0.57 | 0.46 | 0.4 | 0.02
D | 0.5 | 0.4 | 0.36 | 0.03
E | 0.46 | 0.38 | 0.34 | 0.04
F | 0.44 | 0.35 | 0.33 | 0.05
0.06
0.07
0.08
0.09
0.1
0.11
0.12
0.13
0.14
0.15
0.16
0.17
0.18
0.19
0.2
0.21
0.22
0.23
0.24
0.25
0.26
0.27
0.28
0.29
0.3
0.31
0.32
0.33
0.34
0.35
0.36
0.37
0.38
0.39
0.4
0.41
0.42
0.43
0.44
0.45
0.46
0.47
0.48
0.49
0.5
0.51
0.52
0.53
0.54
0.55
0.56
0.57
0.58
0.59
0.6
0.61
0.62
0.63
0.64
0.65
0.66
0.67
0.68
0.69
0.7
0.71

## Comuni
comune | sigla prov | gradi giorno | zona climatica | Irradianza
Abano Terme | PD | 2383 | E | FALSO | AG | 1 | 1 | AG | 1
Abbadia Cerreto | LO | 2557 | E | FALSO | AN | 1 | 2 | AL | 0
Abbadia Lariana | LC | 2359 | E | FALSO | AP | 1 | 3 | AN | 1
Abbadia San Salvatore | SI | 2994 | E | FALSO | AV | 1 | 4 | AO | 0
Abbasanta | OR | 1380 | C | VERO | BA | 1 | 5 | AP | 1
Abbateggio | PE | 1949 | D | FALSO | BN | 1 | 6 | AQ | 0
Abbiategrasso | MI | 2386 | E | FALSO | BO | 1 | 7 | AR | 0
Abetone | PT | 4130 | F | VERO | BR | 1 | 8 | AT | 0
Abriola | PZ | 2650 | E | VERO | CA | 1 | 9 | AV | 1
Acate | RG | 1006 | C | VERO | CB | 1 | 10 | BA | 1
Accadia | FG | 2223 | E | VERO | CE | 1 | 11 | BG | 0
Acceglio | CN | 3803 | F | FALSO | CH | 1 | 12 | BL | 0
Accettura | MT | 2212 | E | VERO | CL | 1 | 13 | BN | 1
Acciano | AQ | 2362 | E | FALSO | CS | 1 | 14 | BO | 1
Accumoli | RI | 2921 | E | FALSO | CT | 1 | 15 | BR | 1
Acerenza | PZ | 2270 | E | VERO | CZ | 1 | 16 | BS | 0
Acerno | SA | 2459 | E | FALSO | EN | 1 | 17 | BZ | 0
Acerra | NA | 1011 | C | VERO | FE | 1 | 18 | CA | 1
Aci Bonaccorsi | CT | 1213 | C | VERO | FG | 1 | 19 | CB | 1
Aci Castello | CT | 784 | B | VERO | FI | 1 | 20 | CE | 1
Aci Catena | CT | 988 | C | VERO | FR | 1 | 21 | CH | 1
Aci Sant'Antonio | CT | 1167 | C | VERO | GR | 1 | 22 | CL | 1
Acireale | CT | 978 | C | VERO | IM | 1 | 23 | CN | 0
Acquacanina | MC | 2498 | E | VERO | IS | 1 | 24 | CO | 0
Acquafondata | FR | 2839 | E | VERO | KR | 1 | 25 | CR | 0
Acquaformosa | CS | 2314 | E | VERO | LE | 1 | 26 | CS | 1
Acquafredda | BS | 2399 | E | FALSO | LI | 1 | 27 | CT | 1
Acqualagna | PS | 2237 | E | FALSO | LT | 1 | 28 | CZ | 1
Acquanegra Cremonese | CR | 2545 | E | FALSO | MC | 1 | 29 | EN | 1
Acquanegra sul Chiese | MN | 2388 | E | FALSO | ME | 1 | 30 | FE | 1
Acquapendente | VT | 2299 | E | FALSO | MS | 1 | 31 | FG | 1
Acquappesa | CS | 973 | C | VERO | MT | 1 | 32 | FI | 1
Acquarica del Capo | LE | 1198 | C | VERO | NA | 1 | 33 | FC | 0
Acquaro | VV | 1299 | C | FALSO | NU | 1 | 34 | FR | 1
Acquasanta Terme | AP | 2120 | E | VERO | OR | 1 | 35 | GE | 0
Acquasparta | TR | 1947 | D | FALSO | PA | 1 | 36 | GO | 0
Acquaviva Collecroce | CB | 1880 | D | VERO | PC | 1 | 37 | GR | 1
Acquaviva delle Fonti | BA | 1610 | D | VERO | PF | 1 | 38 | IM | 1
Acquaviva d'Isernia | IS | 2365 | E | VERO | PG | 1 | 39 | IS | 1
Acquaviva Picena | AP | 2060 | D | VERO | PI | 1 | 40 | KR | 1
Acquaviva Platani | CL | 1508 | D | VERO | PR | 1 | 41 | LC | 0
Acquedolci | ME | 716 | B | VERO | PT | 1 | 42 | LD | 0
Acqui Terme | AL | 2613 | E | FALSO | PZ | 1 | 43 | LE | 1
Acri | CS | 2256 | E | VERO | RA | 1 | 44 | LI | 1
Acuto | FR | 2519 | E | VERO | RC | 1 | 45 | LT | 1
Adelfia | BA | 1402 | D | VERO | RE | 1 | 46 | LU | 0
Adrano | CT | 1438 | D | VERO | RG | 1 | 47 | MC | 1
Adrara San Martino | BG | 2574 | E | FALSO | RM | 1 | 48 | ME | 1
Adrara San Rocco | BG | 2682 | E | FALSO | RN | 1 | 49 | MI | 0
Adria | RO | 2466 | E | VERO | RO | 1 | 50 | MN | 0
Adro | BS | 2597 | E | FALSO | SP | 1 | 51 | MO | 0
Affi | VR | 2607 | E | FALSO | SR | 1 | 52 | MS | 1
Affile | RM | 2535 | E | VERO | SS | 1 | 53 | MT | 1
Afragola | NA | 1036 | C | VERO | TA | 1 | 54 | NA | 1
Africo | RC | 664 | B | VERO | TE | 1 | 55 | NO | 0
Agazzano | PC | 2695 | E | VERO | TP | 1 | 56 | NU | 1
Agerola | NA | 1965 | D | VERO | VE | 1 | 57 | OR | 1
Aggius | SS | 1847 | D | VERO |  |  | 58 | PA | 1
Agira | EN | 1648 | D | VERO |  |  | 59 | PC | 1
Agliana | PT | 1737 | D | VERO |  |  | 60 | PD | 0
Agliano | AT | 2703 | E | FALSO |  |  | 61 | PF | 1
Agliè | TO | 2617 | E | FALSO |  |  | 62 | PG | 1
Aglientu | SS | 1708 | D | VERO |  |  | 63 | PI | 1
Agna | PD | 2361 | E | FALSO |  |  | 64 | PN | 0
Agnadello | CR | 2557 | E | FALSO |  |  | 65 | PO | 0
Agnana Calabra | RC | 1093 | C | VERO |  |  | 66 | PR | 1
Agnone | IS | 2457 | E | VERO |  |  | 67 | PT | 1
Agnosine | BS | 2881 | E | FALSO |  |  | 68 | PU | 0
Agordo | BL | 3376 | F | FALSO |  |  | 69 | PV | 0
Agosta | RM | 1898 | D | VERO |  |  | 70 | PZ | 1
Agra | VA | 3029 | F | FALSO |  |  | 71 | RA | 1
Agrate Brianza | MI | 2557 | E | FALSO |  |  | 72 | RC | 1
Agrate Conturbia | NO | 2743 | E | FALSO |  |  | 73 | RE | 1
Agrigento | AG | 729 | B | VERO |  |  | 74 | RG | 1
Agropoli | SA | 1021 | C | FALSO |  |  | 75 | RI | 0
Agugliano | AN | 2064 | D | VERO |  |  | 76 | RM | 1
Agugliaro | VI | 2259 | E | FALSO |  |  | 77 | RN | 1
Aicurzio | MI | 2415 | E | FALSO |  |  | 78 | RO | 1
Aidomaggiore | OR | 1319 | C | VERO |  |  | 79 | SA | 0
Aidone | EN | 1763 | D | VERO |  |  | 80 | SI | 0
Aielli | AQ | 3116 | F | FALSO |  |  | 81 | SO | 0
Aiello Calabro | CS | 1808 | D | VERO |  |  | 82 | SP | 1
Aiello del Friuli | UD | 2268 | E | FALSO |  |  | 83 | SR | 1
Aiello del Sabato | AV | 1931 | D | VERO |  |  | 84 | SS | 1
Aieta | CS | 1780 | D | VERO |  |  | 85 | SV | 0
Ailano | CE | 1575 | D | VERO |  |  | 86 | TA | 1
Ailoche | BI | 3044 | F | FALSO |  |  | 87 | TE | 1
Airasca | TO | 2781 | E | FALSO |  |  | 88 | TN | 0
Airola | BN | 1562 | D | VERO |  |  | 89 | TO | 0
Airole | IM | 1706 | D | VERO |  |  | 90 | TP | 1
Airuno | LC | 2385 | E | FALSO |  |  | 91 | TR | 0
Aisone | CN | 3349 | F | FALSO |  |  | 92 | TS | 0
Ala | TN | 2672 | E | FALSO |  |  | 93 | TV | 0
Alà dei Sardi | SS | 2208 | E | VERO |  |  | 94 | UD | 0
Ala di Stura | TO | 3974 | F | FALSO |  |  | 95 | VA | 0
Alagna | PV | 2619 | E | FALSO |  |  | 96 | VB | 0
Alagna Valsesia | VC | 3877 | F | FALSO |  |  | 97 | VC | 0
Alanno | PE | 1719 | D | FALSO |  |  | 98 | VE | 1
Alano di Piave | BL | 3071 | F | FALSO |  |  | 99 | VI | 0
Alassio | SV | 1206 | C | FALSO |  |  | 100 | VR | 0
Alatri | FR | 1842 | D | VERO |  |  | 101 | VT | 0
Alba | CN | 2528 | E | FALSO
Alba Adriatica | TE | 1206 | C | VERO
Albagiara | OR | 1252 | C | VERO
Albairate | MI | 2360 | E | FALSO
Albanella | SA | 1301 | C | FALSO
Albano di Lucania | PZ | 2544 | E | VERO
Albano Laziale | RM | 1922 | D | VERO
Albano Sant'Alessandro | BG | 2525 | E | FALSO
Albano Vercellese | VC | 2779 | E | FALSO
Albaredo Arnaboldi | PV | 2628 | E | FALSO
Albaredo d'Adige | VR | 2432 | E | FALSO
Albaredo per San Marco | SO | 3419 | F | FALSO
Albareto | PR | 3015 | F | VERO
Albaretto della Torre | CN | 3148 | F | FALSO
Albavilla | CO | 2679 | E | FALSO
Albenga | SV | 1203 | C | FALSO
Albera Ligure | AL | 2831 | E | FALSO
Alberobello | BA | 1644 | D | VERO
Alberona | FG | 2386 | E | VERO
Albese con Cassano | CO | 2640 | E | FALSO
Albettone | VI | 2269 | E | FALSO
Albi | CZ | 2319 | E | VERO
Albiano | TN | 3395 | F | FALSO
Albiano d'Ivrea | TO | 2706 | E | FALSO
Albiate | MI | 2469 | E | FALSO
Albidona | CS | 2418 | E | VERO
Albignasego | PD | 2383 | E | FALSO
Albinea | RE | 2408 | E | VERO
Albino | BG | 2543 | E | FALSO
Albiolo | CO | 2670 | E | FALSO
Albisola Marina | SV | 1490 | D | FALSO
Albisola Superiore | SV | 1490 | D | FALSO
Albizzate | VA | 2605 | E | FALSO
Albonese | PV | 2673 | E | FALSO
Albosaggia | SO | 2765 | E | FALSO
Albugnano | AT | 2943 | E | FALSO
Albuzzano | PV | 2628 | E | FALSO
Alcamo | TP | 1140 | C | VERO
Alcara li Fusi | ME | 1310 | C | VERO
Aldeno | TN | 2720 | E | FALSO
Aldino | BZ | 4330 | F | FALSO
Ales | OR | 1204 | C | VERO
Alessandria | AL | 2559 | E | FALSO
Alessandria del Carretto | CS | 2794 | E | VERO
Alessandria della Rocca | AG | 1311 | C | VERO
Alessano | LE | 1204 | C | VERO
Alezio | LE | 1079 | C | VERO
Alfano | SA | 1369 | C | FALSO
Alfedena | AQ | 2924 | E | FALSO
Alfianello | BS | 2389 | E | FALSO
Alfiano Natta | AL | 2717 | E | FALSO
Alfonsine | RA | 2416 | E | VERO
Alghero | SS | 1001 | C | VERO
Algua | BG | 2785 | E | FALSO
Alì | ME | 1396 | C | VERO
Alì Terme | ME | 642 | B | VERO
Alia | PA | 1744 | D | VERO
Aliano | MT | 1812 | D | VERO
Alice Bel Colle | AL | 2833 | E | FALSO
Alice Castello | VC | 2640 | E | FALSO
Alice Superiore | TO | 3146 | F | FALSO
Alife | CE | 1263 | C | VERO
Alimena | PA | 1816 | D | VERO
Aliminusa | PA | 1326 | C | VERO
Allai | OR | 969 | C | VERO
Alleghe | BL | 3874 | F | FALSO
Allein | AO | 3994 | F | FALSO
Allerona | TR | 2173 | E | FALSO
Alliste | LE | 1094 | C | VERO
Allumiere | RM | 2134 | E | VERO
Alluvioni Cambiò | AL | 2547 | E | FALSO
Almè | BG | 2418 | E | FALSO
Almenno San Bartolomeo | BG | 2500 | E | FALSO
Almenno San Salvatore | BG | 2460 | E | FALSO
Almese | TO | 2900 | E | FALSO
Alonte | VI | 2448 | E | FALSO
Alpette | TO | 3789 | F | FALSO
Alpignano | TO | 2825 | E | FALSO
Alseno | PC | 2605 | E | VERO
Alserio | CO | 2446 | E | FALSO
Altamura | BA | 1858 | D | VERO
Altare | SV | 2264 | E | FALSO
Altavilla Irpina | AV | 1780 | D | VERO
Altavilla Milicia | PA | 869 | B | VERO
Altavilla Monferrato | AL | 2697 | E | FALSO
Altavilla Silentina | SA | 1536 | D | FALSO
Altavilla Vicentina | VI | 2381 | E | FALSO
Altidona | AP | 1988 | D | VERO
Altilia | CS | 1990 | D | VERO
Altino | CH | 1714 | D | VERO
Altissimo | VI | 3346 | F | FALSO
Altivole | TV | 2476 | E | FALSO
Alto | CN | 3016 | F | FALSO
Altofonte | PA | 948 | C | VERO
Altomonte | CS | 1727 | D | VERO
Altopascio | LU | 1648 | D | FALSO
Alviano | TR | 1822 | D | FALSO
Alvignano | CE | 1308 | C | VERO
Alvito | FR | 1938 | D | VERO
Alzano Lombardo | BG | 2432 | E | FALSO
Alzano Scrivia | AL | 2547 | E | FALSO
Alzate Brianza | CO | 2596 | E | FALSO
Amalfi | SA | 954 | C | FALSO
Amandola | AP | 2283 | E | VERO
Amantea | CS | 913 | C | VERO
Amaro | UD | 2714 | E | FALSO
Amaroni | CZ | 1513 | D | VERO
Amaseno | FR | 1330 | C | VERO
Amato | CZ | 1674 | D | VERO
Amatrice | RI | 3048 | F | FALSO
Ambivere | BG | 2440 | E | FALSO
Amblar | TN | 3920 | F | FALSO
Ameglia | SP | 1385 | C | VERO
Amelia | TR | 2038 | D | FALSO
Amendolara | CS | 1264 | C | VERO
Ameno | NO | 2943 | E | FALSO
Amorosi | BN | 1179 | C | VERO
Ampezzo | UD | 3405 | F | FALSO
Anacapri | NA | 1254 | C | VERO
Anagni | FR | 1911 | D | VERO
Ancarano | TE | 1797 | D | VERO
Ancona | AN | 1688 | D | VERO
Andali | CZ | 2132 | E | VERO
Andalo | TN | 4016 | F | FALSO
Andalo Valtellino | SO | 2395 | E | FALSO
Andezeno | TO | 2813 | E | FALSO
Andora | SV | 1195 | C | FALSO
Andorno Micca | BI | 3012 | F | FALSO
Andrano | LE | 1296 | C | VERO
Andrate | TO | 3495 | F | FALSO
Andreis | PN | 3154 | F | FALSO
Andretta | AV | 2464 | E | VERO
Andria | BA | 1377 | C | VERO
Andriano | BZ | 2809 | E | FALSO
Anela | SS | 1763 | D | VERO
Anfo | BS | 2859 | E | FALSO
Angera | VA | 2433 | E | FALSO
Anghiari | AR | 2384 | E | FALSO
Angiari | VR | 2325 | E | FALSO
Angolo Terme | BS | 2851 | E | FALSO
Angri | SA | 1175 | C | FALSO
Angrogna | TO | 3527 | F | FALSO
Anguillara Sabazia | RM | 1642 | D | VERO
Anguillara Veneta | PD | 2466 | E | FALSO
Annicco | CR | 2545 | E | FALSO
Annone di Brianza | LC | 2446 | E | FALSO
Annone Veneto | VE | 2649 | E | VERO
Anoia | RC | 1026 | C | VERO
Antegnate | BG | 2251 | E | FALSO
Anterivo | BZ | 4299 | F | FALSO
Antey-Saint-André | AO | 3843 | F | FALSO
Anticoli Corrado | RM | 2408 | E | VERO
Antignano | AT | 2622 | E | FALSO
Antillo | ME | 1430 | D | VERO
Antonimina | RC | 1168 | C | VERO
Antrodoco | RI | 2320 | E | FALSO
Antrona Schieranco | VB | 3477 | F | FALSO
Anversa degli Abruzzi | AQ | 2291 | E | FALSO
Anzano del Parco | CO | 2537 | E | FALSO
Anzano di Puglia | FG | 2459 | E | VERO
Anzi | PZ | 2739 | E | VERO
Anzio | RM | 1243 | C | VERO
Anzola dell'Emilia | BO | 2356 | E | VERO
Anzola d'Ossola | VB | 2577 | E | FALSO
Aosta | AO | 2850 | E | FALSO
Apecchio | PS | 2543 | E | FALSO
Apice | BN | 1523 | D | VERO
Apiro | MC | 2243 | E | VERO
Apollosa | BN | 1853 | D | VERO
Appiano Gentile | CO | 2649 | E | FALSO
Appiano sulla Strada del Vino | BZ | 3058 | F | FALSO
Appignano | MC | 1879 | D | VERO
Appignano del Tronto | AP | 1635 | D | VERO
Aprica | SO | 3734 | F | FALSO
Apricale | IM | 2015 | D | VERO
Apricena | FG | 1401 | D | VERO
Aprigliano | CS | 2227 | E | VERO
Aprilia | LT | 1374 | C | VERO
Aquara | SA | 1762 | D | FALSO
Aquila di Arroscia | IM | 2329 | E | VERO
Aquileia | UD | 2244 | E | FALSO
Aquilonia | AV | 2299 | E | VERO
Aquino | FR | 1286 | C | VERO
Aradeo | LE | 1148 | C | VERO
Aragona | AG | 1149 | C | VERO
Aramengo | AT | 2782 | E | FALSO
Arba | PN | 2736 | E | FALSO
Arborea | OR | 951 | C | VERO
Arborio | VC | 2545 | E | FALSO
Arbus | CA | 1402 | D | VERO
Arcade | TV | 2441 | E | FALSO
Arce | FR | 1602 | D | VERO
Arcene | BG | 2516 | E | FALSO
Arcevia | AN | 2301 | E | VERO
Archi | CH | 1889 | D | VERO
Arcidosso | GR | 2258 | E | VERO
Arcinazzo Romano | RM | 2783 | E | VERO
Arcisate | VA | 2651 | E | FALSO
Arco | TN | 2380 | E | FALSO
Arcola | SP | 1604 | D | VERO
Arcole | VR | 2437 | E | FALSO
Arconate | MI | 2634 | E | FALSO
Arcore | MI | 2470 | E | FALSO
Arcugnano | VI | 2357 | E | FALSO
Ardara | SS | 1480 | D | VERO
Ardauli | OR | 1516 | D | VERO
Ardea | RM | 1295 | C | VERO
Ardenno | SO | 2447 | E | FALSO
Ardesio | BG | 2943 | E | FALSO
Ardore | RC | 1007 | C | VERO
Arena | VV | 1628 | D | FALSO
Arena Po | PV | 2628 | E | FALSO
Arenzano | GE | 1521 | D | FALSO
Arese | MI | 2549 | E | FALSO
Arezzo | AR | 2104 | E | FALSO
Argegno | CO | 2368 | E | FALSO
Argelato | BO | 2338 | E | VERO
Argenta | FE | 2414 | E | VERO
Argentera | CN | 4403 | F | FALSO
Arguello | CN | 3135 | F | FALSO
Argusto | CZ | 1773 | D | VERO
Ari | CH | 1630 | D | VERO
Ariano Irpino | AV | 2410 | E | VERO
Ariano nel Polesine | RO | 2347 | E | VERO
Ariccia | RM | 1942 | D | VERO
Arielli | CH | 1668 | D | VERO
Arienzo | CE | 1303 | C | VERO
Arignano | TO | 2835 | E | FALSO
Aritzo | NU | 2225 | E | VERO
Arizzano | VB | 2900 | E | FALSO
Arlena di Castro | VT | 1883 | D | FALSO
Arluno | MI | 2563 | E | FALSO
Armeno | NO | 2957 | E | FALSO
Armento | PZ | 2156 | E | VERO
Armo | IM | 2536 | E | VERO
Armungia | CA | 1221 | C | VERO
Arnad | AO | 2774 | E | FALSO
Arnara | FR | 1860 | D | VERO
Arnasco | SV | 2006 | D | FALSO
Arnesano | LE | 1052 | C | VERO
Arola | VB | 3104 | F | FALSO
Arona | NO | 2580 | E | FALSO
Arosio | CO | 2484 | E | FALSO
Arpaia | BN | 1585 | D | VERO
Arpaise | BN | 1816 | D | VERO
Arpino | FR | 1998 | D | VERO
Arquà Petrarca | PD | 2344 | E | FALSO
Arquà Polesine | RO | 2466 | E | VERO
Arquata del Tronto | AP | 2549 | E | VERO
Arquata Scrivia | AL | 2664 | E | FALSO
Arre | PD | 2466 | E | FALSO
Arrone | TR | 1800 | D | FALSO
Arsago Seprio | VA | 2525 | E | FALSO
Arsiè | BL | 3063 | F | FALSO
Arsiero | VI | 2872 | E | FALSO
Arsita | TE | 2114 | E | VERO
Arsoli | RM | 2199 | E | VERO
Arta Terme | UD | 3249 | F | FALSO
Artegna | UD | 2730 | E | FALSO
Artena | RM | 1912 | D | VERO
Artogne | BS | 2559 | E | FALSO
Arvier | AO | 3396 | F | FALSO
Arzachena | SS | 1074 | C | VERO
Arzago d'Adda | BG | 2353 | E | FALSO
Arzana | NU | 1683 | D | VERO
Arzano | NA | 1269 | C | VERO
Arzene | PN | 2502 | E | FALSO
Arzergrande | PD | 2313 | E | FALSO
Arzignano | VI | 2432 | E | FALSO
Ascea | SA | 1338 | C | FALSO
Asciano | SI | 1687 | D | FALSO
Ascoli Piceno | AP | 1698 | D | VERO
Ascoli Satriano | FG | 1652 | D | VERO
Ascrea | RI | 2742 | E | FALSO
Asiago | VI | 4163 | F | FALSO
Asigliano Veneto | VI | 2456 | E | FALSO
Asigliano Vercellese | VC | 2748 | E | FALSO
Asola | MN | 2420 | E | FALSO
Asolo | TV | 2662 | E | FALSO
Assago | MI | 2404 | E | FALSO
Assemini | CA | 935 | C | VERO
Assisi | PG | 2198 | E | VERO
Asso | CO | 2837 | E | FALSO
Assolo | OR | 1303 | C | VERO
Assoro | EN | 1952 | D | VERO
Asti | AT | 2617 | E | FALSO
Asuni | OR | 1275 | C | VERO
Ateleta | AQ | 2649 | E | FALSO
Atella | PZ | 1818 | D | VERO
Atena Lucana | SA | 2049 | D | FALSO
Atessa | CH | 1846 | D | VERO
Atina | FR | 1970 | D | VERO
Atrani | SA | 973 | C | FALSO
Atri | TE | 2068 | D | VERO
Atripalda | AV | 1609 | D | VERO
Attigliano | TR | 1872 | D | FALSO
Attimis | UD | 2639 | E | FALSO
Atzara | NU | 1631 | D | VERO
Auditore | PS | 2290 | E | FALSO
Augusta | SR | 821 | B | VERO
Auletta | SA | 1437 | D | FALSO
Aulla | MS | 1658 | D | VERO
Aurano | VB | 3192 | F | FALSO
Aurigo | IM | 2170 | E | VERO
Auronzo di Cadore | BL | 4166 | F | FALSO
Ausonia | FR | 1469 | D | VERO
Austis | NU | 1923 | D | VERO
Avegno | GE | 1535 | D | FALSO
Avelengo | BZ | 4446 | F | FALSO
Avella | AV | 1500 | D | VERO
Avellino | AV | 1742 | D | VERO
Averara | BG | 2993 | E | FALSO
Aversa | CE | 1119 | C | VERO
Avetrana | TA | 1147 | C | VERO
Avezzano | AQ | 2561 | E | FALSO
Aviano | PN | 2417 | E | FALSO
Aviatico | BG | 3521 | F | FALSO
Avigliana | TO | 2928 | E | FALSO
Avigliano | PZ | 2284 | E | VERO
Avigliano Umbro | TR | 2167 | E | FALSO
Avio | TN | 2580 | E | FALSO
Avise | AO | 3395 | F | FALSO
Avola | SR | 823 | B | VERO
Avolasca | AL | 2926 | E | FALSO
Ayas | AO | 4781 | F | FALSO
Aymavilles | AO | 2937 | E | FALSO
Azeglio | TO | 2748 | E | FALSO
Azzanello | CR | 2389 | E | FALSO
Azzano d'Asti | AT | 2695 | E | FALSO
Azzano Decimo | PN | 2552 | E | FALSO
Azzano Mella | BS | 2570 | E | FALSO
Azzano San Paolo | BG | 2506 | E | FALSO
Azzate | VA | 2602 | E | FALSO
Azzio | VA | 2676 | E | FALSO
Azzone | BG | 3451 | F | FALSO
Baceno | VB | 3156 | F | FALSO
Bacoli | NA | 1071 | C | VERO
Badalucco | IM | 1543 | D | VERO
Badesi | SS | 1110 | C | VERO
Badia | BZ | 4598 | F | FALSO
Badia Calavena | VR | 3059 | F | FALSO
Badia Pavese | PV | 2664 | E | FALSO
Badia Polesine | RO | 2355 | E | VERO
Badia Tedalda | AR | 2713 | E | FALSO
Badolato | CZ | 1253 | C | VERO
Bagaladi | RC | 1586 | D | VERO
Bagheria | PA | 874 | B | VERO
Bagnacavallo | RA | 2466 | E | VERO
Bagnara Calabra | RC | 758 | B | VERO
Bagnara di Romagna | RA | 2262 | E | VERO
Bagnaria | PV | 2911 | E | FALSO
Bagnaria Arsa | UD | 2222 | E | FALSO
Bagnasco | CN | 2914 | E | FALSO
Bagnatica | BG | 2492 | E | FALSO
Bagni di Lucca | LU | 2227 | E | FALSO
Bagno a Ripoli | FI | 1854 | D | VERO
Bagno di Romagna | FO | 2789 | E | FALSO
Bagnoli del Trigno | IS | 2263 | E | VERO
Bagnoli di Sopra | PD | 2466 | E | FALSO
Bagnoli Irpino | AV | 2144 | E | VERO
Bagnolo Cremasco | CR | 2557 | E | FALSO
Bagnolo del Salento | LE | 1231 | C | VERO
Bagnolo di Po | RO | 2355 | E | VERO
Bagnolo in Piano | RE | 2522 | E | VERO
Bagnolo Mella | BS | 2410 | E | FALSO
Bagnolo Piemonte | CN | 2768 | E | FALSO
Bagnolo San Vito | MN | 2388 | E | FALSO
Bagnone | MS | 2316 | E | VERO
Bagnoregio | VT | 2279 | E | FALSO
Bagolino | BS | 3322 | F | FALSO
Baia e Latina | CE | 1289 | C | VERO
Baiano | AV | 1117 | C | VERO
Baiardo | IM | 3338 | F | VERO
Bairo | TO | 2684 | E | FALSO
Baiso | RE | 2953 | E | VERO
Balangero | TO | 3085 | F | FALSO
Baldichieri d'Asti | AT | 2659 | E | FALSO
Baldissero Canavese | TO | 2732 | E | FALSO
Baldissero d'Alba | CN | 2786 | E | FALSO
Baldissero Torinese | TO | 2985 | E | FALSO
Balestrate | PA | 650 | B | VERO
Balestrino | SV | 2190 | E | FALSO
Ballabio | LC | 3014 | F | FALSO
Ballao | CA | 833 | B | VERO
Balme | TO | 4502 | F | FALSO
Balmuccia | VC | 3032 | F | FALSO
Balocco | VC | 2520 | E | FALSO
Balsorano | AQ | 1897 | D | FALSO
Balvano | PZ | 1682 | D | VERO
Balzola | AL | 2817 | E | FALSO
Banari | SS | 1818 | D | VERO
Banchette | TO | 2756 | E | FALSO
Bannio Anzino | VB | 3174 | F | FALSO
Banzi | PZ | 2056 | D | VERO
Baone | PD | 2487 | E | FALSO
Baradili | OR | 1167 | C | VERO
Baragiano | PZ | 2046 | D | VERO
Baranello | CB | 2118 | E | VERO
Barano d'Ischia | NA | 1364 | C | VERO
Barasso | VA | 2679 | E | FALSO
Baratili San Pietro | OR | 1062 | C | VERO
Barbania | TO | 2897 | E | FALSO
Barbara | AN | 1957 | D | VERO
Barbarano Romano | VT | 2024 | D | FALSO
Barbarano Vicentino | VI | 2337 | E | FALSO
Barbaresco | CN | 2508 | E | FALSO
Barbariga | BS | 2341 | E | FALSO
Barbata | BG | 2251 | E | FALSO
Barberino di Mugello | FI | 2178 | E | VERO
Barberino Val d'Elsa | FI | 2337 | E | VERO
Barbianello | PV | 2628 | E | FALSO
Barbiano | BZ | 3767 | F | FALSO
Barbona | PD | 2436 | E | FALSO
Barcellona Pozzo di Gotto | ME | 729 | B | VERO
Barchi | PS | 2330 | E | FALSO
Barcis | PN | 3148 | F | FALSO
Bard | AO | 2832 | E | FALSO
Bardello | VA | 2513 | E | FALSO
Bardi | PR | 3257 | F | VERO
Bardineto | SV | 3072 | F | FALSO
Bardolino | VR | 2231 | E | FALSO
Bardonecchia | TO | 3043 | F | FALSO
Bareggio | MI | 2563 | E | FALSO
Barengo | NO | 2597 | E | FALSO
Baressa | OR | 1167 | C | VERO
Barete | AQ | 2720 | E | FALSO
Barga | LU | 2536 | E | FALSO
Bargagli | GE | 2300 | E | FALSO
Barge | CN | 2776 | E | FALSO
Barghe | BS | 2631 | E | FALSO
Bari | BA | 1185 | C | VERO
Bari Sardo | NU | 824 | B | VERO
Bariano | BG | 2383 | E | FALSO
Baricella | BO | 2172 | E | VERO
Barile | PZ | 2079 | D | VERO
Barisciano | AQ | 2877 | E | FALSO
Barlassina | MI | 2489 | E | FALSO
Barletta | BA | 1306 | C | VERO
Barni | CO | 2960 | E | FALSO
Barolo | CN | 2688 | E | FALSO
Barone Canavese | TO | 2841 | E | FALSO
Baronissi | SA | 1437 | D | FALSO
Barrafranca | EN | 1344 | C | VERO
Barrali | CA | 1292 | C | VERO
Barrea | AQ | 3186 | F | FALSO
Barumini | CA | 1270 | C | VERO
Barzago | LC | 2578 | E | FALSO
Barzana | BG | 2496 | E | FALSO
Barzanò | LC | 2595 | E | FALSO
Barzio | LC | 3158 | F | FALSO
Basaluzzo | AL | 2676 | E | FALSO
Bascapè | PV | 2557 | E | FALSO
Baschi | TR | 1665 | D | FALSO
Basciano | TE | 2036 | D | VERO
Baselga di Pinè | TN | 3790 | F | FALSO
Baselice | BN | 2199 | E | VERO
Basiano | MI | 2416 | E | FALSO
Basicò | ME | 1516 | D | VERO
Basiglio | MI | 2479 | E | FALSO
Basiliano | UD | 2277 | E | FALSO
Bassano Bresciano | BS | 2479 | E | FALSO
Bassano del Grappa | VI | 2473 | E | FALSO
Bassano in Teverina | VT | 2040 | D | FALSO
Bassano Romano | VT | 2060 | D | FALSO
Bassiano | LT | 2108 | E | VERO
Bassignana | AL | 2563 | E | FALSO
Bastia | PG | 1994 | D | VERO
Bastia Mondovì | CN | 2680 | E | FALSO
Bastida de' Dossi | PV | 2619 | E | FALSO
Bastida Pancarana | PV | 2619 | E | FALSO
Bastiglia | MO | 2247 | E | FALSO
Battaglia Terme | PD | 2344 | E | FALSO
Battifollo | CN | 3364 | F | FALSO
Battipaglia | SA | 1134 | C | FALSO
Battuda | PV | 2619 | E | FALSO
Baucina | PA | 1577 | D | VERO
Bauladu | OR | 1026 | C | VERO
Baunei | NU | 1532 | D | VERO
Baveno | VB | 2436 | E | FALSO
Bazzano | BO | 2315 | E | VERO
Bedero Valcuvia | VA | 2764 | E | FALSO
Bedizzole | BS | 2399 | E | FALSO
Bedollo | TN | 4043 | F | FALSO
Bedonia | PR | 3000 | E | VERO
Bedulita | BG | 2922 | E | FALSO
Bee | VB | 3073 | F | FALSO
Beinasco | TO | 2591 | E | FALSO
Beinette | CN | 2958 | E | FALSO
Belcastro | CZ | 1700 | D | VERO
Belfiore | VR | 2340 | E | FALSO
Belforte all'Isauro | PS | 2350 | E | FALSO
Belforte del Chienti | MC | 2046 | D | VERO
Belforte Monferrato | AL | 2634 | E | FALSO
Belgioioso | PV | 2628 | E | FALSO
Belgirate | VB | 2428 | E | FALSO
Bella | PZ | 2127 | E | VERO
Bellagio | CO | 2259 | E | FALSO
Bellano | LC | 2220 | E | FALSO
Bellante | TE | 1906 | D | VERO
Bellaria-Igea Marina | RN | 2318 | E | VERO
Bellegra | RM | 2758 | E | VERO
Bellino | CN | 4264 | F | FALSO
Bellinzago Lombardo | MI | 2441 | E | FALSO
Bellinzago Novarese | NO | 2659 | E | FALSO
Bellizzi | SA | 1118 | C | FALSO
Bellona | CE | 1190 | C | VERO
Bellosguardo | SA | 1913 | D | FALSO
Belluno | BL | 3043 | F | FALSO
Bellusco | MI | 2409 | E | FALSO
Belmonte Calabro | CS | 1333 | C | VERO
Belmonte Castello | FR | 1804 | D | VERO
Belmonte del Sannio | IS | 2515 | E | VERO
Belmonte in Sabina | RI | 2741 | E | FALSO
Belmonte Mezzagno | PA | 1251 | C | VERO
Belmonte Piceno | AP | 2091 | D | VERO
Belpasso | CT | 1429 | D | VERO
Belsito | CS | 2122 | E | VERO
Belvedere di Spinello | KR | 1383 | C | VERO
Belvedere Langhe | CN | 3107 | F | FALSO
Belvedere Marittimo | CS | 1120 | C | VERO
Belvedere Ostrense | AN | 2109 | E | VERO
Belveglio | AT | 2527 | E | FALSO
Belvì | NU | 1885 | D | VERO
Bema | SO | 3206 | F | FALSO
Bene Lario | CO | 2605 | E | FALSO
Bene Vagienna | CN | 2605 | E | FALSO
Benestare | RC | 1007 | C | VERO
Benetutti | SS | 1687 | D | VERO
Benevello | CN | 3147 | F | FALSO
Benevento | BN | 1316 | C | VERO
Benna | BI | 2665 | E | FALSO
Bentivoglio | BO | 2329 | E | VERO
Berbenno | BG | 3028 | F | FALSO
Berbenno di Valtellina | SO | 2844 | E | FALSO
Berceto | PR | 3317 | F | VERO
Berchidda | SS | 1486 | D | VERO
Beregazzo con Figliaro | CO | 2730 | E | FALSO
Bereguardo | PV | 2619 | E | FALSO
Bergamasco | AL | 2587 | E | FALSO
Bergamo | BG | 2533 | E | FALSO
Bergantino | RO | 2355 | E | VERO
Bergeggi | SV | 1769 | D | FALSO
Bergolo | CN | 3079 | F | FALSO
Berlingo | BS | 2251 | E | FALSO
Bernalda | MT | 1366 | C | VERO
Bernareggio | MI | 2420 | E | FALSO
Bernate Ticino | MI | 2673 | E | FALSO
Bernezzo | CN | 3062 | F | FALSO
Berra | FE | 2346 | E | VERO
Bersone | TN | 3384 | F | FALSO
Bertinoro | FO | 2435 | E | FALSO
Bertiolo | UD | 2449 | E | FALSO
Bertonico | LO | 2549 | E | FALSO
Berzano di San Pietro | AT | 2838 | E | FALSO
Berzano di Tortona | AL | 2709 | E | FALSO
Berzo Demo | BS | 3332 | F | FALSO
Berzo Inferiore | BS | 2718 | E | FALSO
Berzo San Fermo | BG | 2497 | E | FALSO
Besana in Brianza | MI | 2608 | E | FALSO
Besano | VA | 2608 | E | FALSO
Besate | MI | 2619 | E | FALSO
Besenello | TN | 2734 | E | FALSO
Besenzone | PC | 2518 | E | VERO
Besnate | VA | 2761 | E | FALSO
Besozzo | VA | 2506 | E | FALSO
Bessude | SS | 1879 | D | VERO
Bettola | PC | 2878 | E | VERO
Bettona | PG | 2149 | E | VERO
Beura-Cardezza | VB | 2523 | E | FALSO
Bevagna | PG | 2004 | D | VERO
Beverino | SP | 1467 | D | VERO
Bevilacqua | VR | 2487 | E | FALSO
Bezzecca | TN | 3478 | F | FALSO
Biancavilla | CT | 1391 | C | VERO
Bianchi | CS | 2448 | E | VERO
Bianco | RC | 784 | B | VERO
Biandrate | NO | 2628 | E | FALSO
Biandronno | VA | 2512 | E | FALSO
Bianzano | BG | 2922 | E | FALSO
Bianzè | VC | 2541 | E | FALSO
Bianzone | SO | 2700 | E | FALSO
Biassono | MI | 2447 | E | FALSO
Bibbiano | RE | 2617 | E | VERO
Bibbiena | AR | 2287 | E | FALSO
Bibbona | LI | 1417 | D | VERO
Bibiana | TO | 2827 | E | FALSO
Biccari | FG | 1926 | D | VERO
Bicinicco | UD | 2454 | E | FALSO
Bidonì | OR | 1297 | C | VERO
Biella | BI | 2589 | E | FALSO
Bienno | BS | 2870 | E | FALSO
Bieno | TN | 3880 | F | FALSO
Bientina | PI | 1856 | D | VERO
Bigarello | MN | 2388 | E | FALSO
Binago | CO | 2682 | E | FALSO
Binasco | MI | 2514 | E | FALSO
Binetto | BA | 1425 | D | VERO
Bioglio | BI | 2971 | E | FALSO
Bionaz | AO | 4641 | F | FALSO
Bione | BS | 3067 | F | FALSO
Birori | NU | 1483 | D | VERO
Bisaccia | AV | 2491 | E | VERO
Bisacquino | PA | 1758 | D | VERO
Bisceglie | BA | 1203 | C | VERO
Bisegna | AQ | 3454 | F | FALSO
Bisenti | TE | 1763 | D | VERO
Bisignano | CS | 1523 | D | VERO
Bistagno | AL | 2629 | E | FALSO
Bisuschio | VA | 2620 | E | FALSO
Bitetto | BA | 1380 | C | VERO
Bitonto | BA | 1350 | C | VERO
Bitritto | BA | 1327 | C | VERO
Bitti | NU | 1646 | D | VERO
Bivona | AG | 1268 | C | VERO
Bivongi | RC | 1029 | C | VERO
Bizzarone | CO | 2689 | E | FALSO
Bleggio Inferiore | TN | 3180 | F | FALSO
Bleggio Superiore | TN | 3349 | F | FALSO
Blello | BG | 3227 | F | FALSO
Blera | VT | 1900 | D | FALSO
Blessagno | CO | 3152 | F | FALSO
Blevio | CO | 2271 | E | FALSO
Blufi | PA | 1734 | D | VERO
Boara Pisani | PD | 2466 | E | FALSO
Bobbio | PC | 2802 | E | VERO
Bobbio Pellice | TO | 3452 | F | FALSO
Boca | NO | 2810 | E | FALSO
Bocchigliero | CS | 2551 | E | VERO
Boccioleto | VC | 3172 | F | FALSO
Bocenago | TN | 3561 | F | FALSO
Bodio Lomnago | VA | 2521 | E | FALSO
Boffalora d'Adda | LO | 2557 | E | FALSO
Boffalora sopra Ticino | MI | 2470 | E | FALSO
Bogliasco | GE | 1448 | D | FALSO
Bognanco | VB | 3578 | F | FALSO
Bogogno | NO | 2666 | E | FALSO
Boissano | SV | 1653 | D | FALSO
Bojano | CB | 1962 | D | VERO
Bolano | SP | 1819 | D | VERO
Bolbeno | TN | 3288 | F | FALSO
Bolgare | BG | 2462 | E | FALSO
Bollate | MI | 2404 | E | FALSO
Bollengo | TO | 2740 | E | FALSO
Bologna | BO | 2259 | E | VERO
Bolognano | PE | 1672 | D | FALSO
Bolognetta | PA | 1207 | C | VERO
Bolognola | MC | 2891 | E | VERO
Bolotana | NU | 1636 | D | VERO
Bolsena | VT | 1932 | D | FALSO
Boltiere | BG | 2428 | E | FALSO
Bolzano | BZ | 2791 | E | FALSO
Bolzano Novarese | NO | 2821 | E | FALSO
Bolzano Vicentino | VI | 2381 | E | FALSO
Bomarzo | VT | 2120 | E | FALSO
Bomba | CH | 1832 | D | VERO
Bompensiere | CL | 1090 | C | VERO
Bompietro | PA | 1715 | D | VERO
Bomporto | MO | 2244 | E | FALSO
Bonarcado | OR | 1338 | C | VERO
Bonassola | SP | 1509 | D | VERO
Bonate Sopra | BG | 2396 | E | FALSO
Bonate Sotto | BG | 2375 | E | FALSO
Bonavigo | VR | 2424 | E | FALSO
Bondeno | FE | 2281 | E | VERO
Bondo | TN | 3675 | F | FALSO
Bondone | TN | 3514 | F | FALSO
Bonea | BN | 1707 | D | VERO
Bonefro | CB | 2200 | E | VERO
Bonemerse | CR | 2389 | E | FALSO
Bonifati | CS | 1562 | D | VERO
Bonito | AV | 1980 | D | VERO
Bonnanaro | SS | 1674 | D | VERO
Bono | SS | 1934 | D | VERO
Bonorva | SS | 1881 | D | VERO
Bonvicino | CN | 2938 | E | FALSO
Borbona | RI | 2805 | E | FALSO
Borca di Cadore | BL | 4072 | F | FALSO
Bordano | UD | 2585 | E | FALSO
Bordighera | IM | 1057 | C | VERO
Bordolano | CR | 2389 | E | FALSO
Bore | PR | 3522 | F | VERO
Boretto | RE | 2435 | E | VERO
Borgarello | PV | 2619 | E | FALSO
Borgaro Torinese | TO | 2639 | E | FALSO
Borgetto | PA | 976 | C | VERO
Borghetto d'Arroscia | IM | 1483 | D | VERO
Borghetto di Borbera | AL | 2704 | E | FALSO
Borghetto di Vara | SP | 1619 | D | VERO
Borghetto Lodigiano | LO | 2578 | E | FALSO
Borghetto Santo Spirito | SV | 1360 | C | FALSO
Borghi | FO | 2497 | E | FALSO
Borgia | CZ | 1372 | C | VERO
Borgiallo | TO | 3020 | F | FALSO
Borgio Verezzi | SV | 1351 | C | FALSO
Borgo a Mozzano | LU | 2020 | D | FALSO
Borgo d'Ale | VC | 2619 | E | FALSO
Borgo di Terzo | BG | 2496 | E | FALSO
Borgo Pace | PS | 2523 | E | FALSO
Borgo Priolo | PV | 2685 | E | FALSO
Borgo San Dalmazzo | CN | 3104 | F | FALSO
Borgo San Giacomo | BS | 2477 | E | FALSO
Borgo San Giovanni | LO | 2592 | E | FALSO
Borgo San Lorenzo | FI | 2122 | E | VERO
Borgo San Martino | AL | 2807 | E | FALSO
Borgo San Siro | PV | 2619 | E | FALSO
Borgo Ticino | NO | 2693 | E | FALSO
Borgo Tossignano | BO | 2302 | E | VERO
Borgo Val di Taro | PR | 2983 | E | VERO
Borgo Valsugana | TN | 2984 | E | FALSO
Borgo Velino | RI | 2202 | E | FALSO
Borgo Vercelli | VC | 2746 | E | FALSO
Borgoforte | MN | 2388 | E | FALSO
Borgofranco d'Ivrea | TO | 2737 | E | FALSO
Borgofranco sul Po | MN | 2355 | E | FALSO
Borgolavezzaro | NO | 2458 | E | FALSO
Borgomale | CN | 2899 | E | FALSO
Borgomanero | NO | 2559 | E | FALSO
Borgomaro | IM | 1717 | D | VERO
Borgomasino | TO | 2748 | E | FALSO
Borgone Susa | TO | 2945 | E | FALSO
Borgonovo Val Tidone | PC | 2603 | E | VERO
Borgoratto Alessandrino | AL | 2567 | E | FALSO
Borgoratto Mormorolo | PV | 3053 | F | FALSO
Borgoricco | PD | 2399 | E | FALSO
Borgorose | RI | 2697 | E | FALSO
Borgosatollo | BS | 2399 | E | FALSO
Borgosesia | VC | 2765 | E | FALSO
Bormida | SV | 2678 | E | FALSO
Bormio | SO | 3838 | F | FALSO
Bornasco | PV | 2628 | E | FALSO
Borno | BS | 3612 | F | FALSO
Boroneddu | OR | 1253 | C | VERO
Borore | NU | 1301 | C | VERO
Borrello | CH | 2402 | E | VERO
Borriana | BI | 2704 | E | FALSO
Borso del Grappa | TV | 2738 | E | FALSO
Bortigali | NU | 1636 | D | VERO
Bortigiadas | SS | 1780 | D | VERO
Borutta | SS | 1849 | D | VERO
Borzonasca | GE | 2018 | D | FALSO
Bosa | NU | 744 | B | VERO
Bosaro | RO | 2466 | E | VERO
Boschi Sant'Anna | VR | 2481 | E | FALSO
Bosco Chiesanuova | VR | 4089 | F | FALSO
Bosco Marengo | AL | 2617 | E | FALSO
Bosconero | TO | 2714 | E | FALSO
Boscoreale | NA | 1240 | C | VERO
Boscotrecase | NA | 1275 | C | VERO
Bosentino | TN | 3464 | F | FALSO
Bosia | CN | 2915 | E | FALSO
Bosio | AL | 2783 | E | FALSO
Bosisio Parini | LC | 2453 | E | FALSO
Bosnasco | PV | 2628 | E | FALSO
Bossico | BG | 3291 | F | FALSO
Bossolasco | CN | 3254 | F | FALSO
Botricello | CZ | 853 | B | VERO
Botrugno | LE | 1202 | C | VERO
Bottanuco | BG | 2495 | E | FALSO
Botticino | BS | 2455 | E | FALSO
Bottidda | SS | 1668 | D | VERO
Bova | RC | 2250 | E | VERO
Bova Marina | RC | 765 | B | VERO
Bovalino | RC | 782 | B | VERO
Bovegno | BS | 3187 | F | FALSO
Boves | CN | 3047 | F | FALSO
Bovezzo | BS | 2501 | E | FALSO
Boville | RM | 1620 | D | VERO
Boville Ernica | FR | 1942 | D | VERO
Bovino | FG | 2243 | E | VERO
Bovisio-Masciago | MI | 2449 | E | FALSO
Bovolenta | PD | 2383 | E | FALSO
Bovolone | VR | 2336 | E | FALSO
Bozzole | AL | 2559 | E | FALSO
Bozzolo | MN | 2388 | E | FALSO
Bra | CN | 2614 | E | FALSO
Bracca | BG | 2890 | E | FALSO
Bracciano | RM | 1786 | D | VERO
Bracigliano | SA | 1646 | D | FALSO
Braies | BZ | 4487 | F | FALSO
Brallo di Pregola | PV | 3772 | F | FALSO
Brancaleone | RC | 770 | B | VERO
Brandico | BS | 2410 | E | FALSO
Brandizzo | TO | 2634 | E | FALSO
Branzi | BG | 3311 | F | FALSO
Braone | BS | 2982 | E | FALSO
Brebbia | VA | 2461 | E | FALSO
Breda di Piave | TV | 2364 | E | FALSO
Bregano | VA | 2543 | E | FALSO
Breganze | VI | 2369 | E | FALSO
Bregnano | CO | 2553 | E | FALSO
Breguzzo | TN | 3636 | F | FALSO
Breia | VC | 3356 | F | FALSO
Brembate | BG | 2428 | E | FALSO
Brembate di Sopra | BG | 2449 | E | FALSO
Brembilla | BG | 2775 | E | FALSO
Brembio | LO | 2579 | E | FALSO
Breme | PV | 2812 | E | FALSO
Brendola | VI | 2495 | E | FALSO
Brenna | CO | 2575 | E | FALSO
Brennero | BZ | 4210 | F | FALSO
Breno | BS | 3425 | F | FALSO
Brenta | VA | 2531 | E | FALSO
Brentino Belluno | VR | 2520 | E | FALSO
Brentonico | TN | 3470 | F | FALSO
Brenzone | VR | 2099 | D | FALSO
Brescello | RE | 2436 | E | VERO
Brescia | BS | 2410 | E | FALSO
Bresimo | TN | 4007 | F | FALSO
Bressana Bottarone | PV | 2619 | E | FALSO
Bressanone | BZ | 3507 | F | FALSO
Bressanvido | VI | 2400 | E | FALSO
Bresso | MI | 2404 | E | FALSO
Brez | TN | 3626 | F | FALSO
Brezzo di Bedero | VA | 2668 | E | FALSO
Briaglia | CN | 2827 | E | FALSO
Briatico | VV | 891 | B | FALSO
Bricherasio | TO | 2847 | E | FALSO
Brienno | CO | 2358 | E | FALSO
Brienza | PZ | 2206 | E | VERO
Briga Alta | CN | 3939 | F | FALSO
Briga Novarese | NO | 2753 | E | FALSO
Brignano Gera d'Adda | BG | 2369 | E | FALSO
Brignano-Frascata | AL | 2724 | E | FALSO
Brindisi | BR | 1083 | C | VERO
Brindisi Montagna | PZ | 2364 | E | VERO
Brinzio | VA | 2751 | E | FALSO
Briona | NO | 2571 | E | FALSO
Brione | BS | 3087 | F | FALSO
Brione | TN | 3784 | F | FALSO
Briosco | MI | 2521 | E | FALSO
Brisighella | RA | 2396 | E | VERO
Brissago-Valtravaglia | VA | 2772 | E | FALSO
Brissogne | AO | 3516 | F | FALSO
Brittoli | PE | 2446 | E | FALSO
Brivio | LC | 2365 | E | FALSO
Broccostella | FR | 2138 | E | VERO
Brogliano | VI | 2521 | E | FALSO
Brognaturo | VV | 2495 | E | FALSO
Brolo | ME | 640 | B | VERO
Brondello | CN | 2894 | E | FALSO
Broni | PV | 2628 | E | FALSO
Bronte | CT | 1648 | D | VERO
Bronzolo | BZ | 2925 | E | FALSO
Brossasco | CN | 3067 | F | FALSO
Brosso | TO | 3420 | F | FALSO
Brovello-Carpugnino | VB | 2883 | E | FALSO
Brozolo | TO | 2894 | E | FALSO
Brugherio | MI | 2404 | E | FALSO
Brugine | PD | 2360 | E | FALSO
Brugnato | SP | 1663 | D | VERO
Brugnera | PN | 2445 | E | FALSO
Bruino | TO | 2834 | E | FALSO
Brumano | BG | 3363 | F | FALSO
Brunate | CO | 3085 | F | FALSO
Brunello | VA | 2711 | E | FALSO
Brunico | BZ | 3867 | F | FALSO
Bruno | AT | 2575 | E | FALSO
Brusaporto | BG | 2542 | E | FALSO
Brusasco | TO | 2609 | E | FALSO
Brusciano | NA | 1009 | C | VERO
Brusimpiano | VA | 2527 | E | FALSO
Brusnengo | BI | 2688 | E | FALSO
Brusson | AO | 4453 | F | FALSO
Bruzolo | TO | 3036 | F | FALSO
Bruzzano Zeffirio | RC | 710 | B | VERO
Bubbiano | MI | 2514 | E | FALSO
Bubbio | AT | 2670 | E | FALSO
Buccheri | SR | 1720 | D | VERO
Bucchianico | CH | 1753 | D | VERO
Bucciano | BN | 1573 | D | VERO
Buccinasco | MI | 2404 | E | FALSO
Buccino | SA | 2100 | D | FALSO
Bucine | AR | 2050 | D | FALSO
Buddusò | SS | 2276 | E | VERO
Budoia | PN | 2371 | E | FALSO
Budoni | NU | 767 | B | VERO
Budrio | BO | 2194 | E | VERO
Buggerru | CA | 851 | B | VERO
Buggiano | PT | 1812 | D | VERO
Buglio in Monte | SO | 2889 | E | FALSO
Bugnara | AQ | 2327 | E | FALSO
Buguggiate | VA | 2567 | E | FALSO
Buia | UD | 2497 | E | FALSO
Bulciago | LC | 2503 | E | FALSO
Bulgarograsso | CO | 2580 | E | FALSO
Bultei | SS | 1883 | D | VERO
Bulzi | SS | 1205 | C | VERO
Buonabitacolo | SA | 1772 | D | FALSO
Buonalbergo | BN | 1975 | D | VERO
Buonconvento | SI | 1598 | D | FALSO
Buonvicino | CS | 1584 | D | VERO
Burago di Molgora | MI | 2416 | E | FALSO
Burcei | CA | 1950 | D | VERO
Burgio | AG | 1002 | C | VERO
Burgos | SS | 2009 | D | VERO
Buriasco | TO | 2726 | E | FALSO
Burolo | TO | 2771 | E | FALSO
Buronzo | VC | 2550 | E | FALSO
Busachi | OR | 1387 | C | VERO
Busalla | GE | 2458 | E | FALSO
Busana | RE | 3235 | F | VERO
Busano | TO | 2620 | E | FALSO
Busca | CN | 2935 | E | FALSO
Buscate | MI | 2470 | E | FALSO
Buscemi | SR | 1652 | D | VERO
Buseto Palizzolo | TP | 1086 | C | VERO
Busnago | MI | 2408 | E | FALSO
Bussero | MI | 2557 | E | FALSO
Busseto | PR | 2508 | E | VERO
Bussi sul Tirino | PE | 1789 | D | FALSO
Busso | CB | 2353 | E | VERO
Bussolengo | VR | 2400 | E | FALSO
Bussoleno | TO | 3014 | F | FALSO
Busto Arsizio | VA | 2861 | E | FALSO
Busto Garolfo | MI | 2470 | E | FALSO
Butera | CL | 1271 | C | VERO
Buti | PI | 1674 | D | VERO
Buttapietra | VR | 2359 | E | FALSO
Buttigliera Alta | TO | 2975 | E | FALSO
Buttigliera d'Asti | AT | 2733 | E | FALSO
Buttrio | UD | 2262 | E | FALSO
Ca' d'Andrea | CR | 2389 | E | FALSO
Cabella Ligure | AL | 2911 | E | FALSO
Cabiate | CO | 2406 | E | FALSO
Cabras | OR | 1143 | C | VERO
Caccamo | PA | 1531 | D | VERO
Caccuri | KR | 2094 | D | VERO
Cadegliano-Viconago | VA | 2705 | E | FALSO
Cadelbosco di Sopra | RE | 2524 | E | VERO
Cadeo | PC | 2620 | E | VERO
Caderzone | TN | 3519 | F | FALSO
Cadoneghe | PD | 2383 | E | FALSO
Cadorago | CO | 2514 | E | FALSO
Cadrezzate | VA | 2513 | E | FALSO
Caerano di San Marco | TV | 2427 | E | FALSO
Cafasse | TO | 3039 | F | FALSO
Caggiano | SA | 1772 | D | FALSO
Cagli | PS | 2295 | E | FALSO
Cagliari | CA | 990 | C | VERO
Caglio | CO | 3206 | F | FALSO
Cagnano Amiterno | AQ | 2754 | E | FALSO
Cagnano Varano | FG | 1396 | C | VERO
Cagno | CO | 2705 | E | FALSO
Cagnò | TN | 3273 | F | FALSO
Caianello | CE | 1521 | D | VERO
Caiazzo | CE | 1446 | D | VERO
Caines | BZ | 3304 | F | FALSO
Caino | BS | 2760 | E | FALSO
Caiolo | SO | 2795 | E | FALSO
Cairano | AV | 2459 | E | VERO
Cairate | VA | 2525 | E | FALSO
Cairo Montenotte | SV | 2128 | E | FALSO
Caivano | NA | 1090 | C | VERO
Calabritto | AV | 1806 | D | VERO
Calalzo di Cadore | BL | 3899 | F | FALSO
Calamandrana | AT | 2535 | E | FALSO
Calamonaci | AG | 988 | C | VERO
Calangianus | SS | 1854 | D | VERO
Calanna | RC | 1658 | D | VERO
Calasca-Castiglione | VB | 3169 | F | FALSO
Calascibetta | EN | 1710 | D | VERO
Calascio | AQ | 3454 | F | FALSO
Calasetta | CA | 789 | B | VERO
Calatabiano | CT | 913 | C | VERO
Calatafimi | TP | 1230 | C | VERO
Calavino | TN | 3029 | F | FALSO
Calcata | VT | 1727 | D | FALSO
Calceranica al Lago | TN | 3066 | F | FALSO
Calci | PI | 1628 | D | VERO
Calciano | MT | 1705 | D | VERO
Calcinaia | PI | 1864 | D | VERO
Calcinate | BG | 2383 | E | FALSO
Calcinato | BS | 2570 | E | FALSO
Calcio | BG | 2383 | E | FALSO
Calco | LC | 2471 | E | FALSO
Caldaro sulla Strada del Vino | BZ | 3074 | F | FALSO
Caldarola | MC | 2007 | D | VERO
Calderara di Reno | BO | 2225 | E | VERO
Caldes | TN | 3326 | F | FALSO
Caldiero | VR | 2369 | E | FALSO
Caldogno | VI | 2395 | E | FALSO
Caldonazzo | TN | 3089 | F | FALSO
Calendasco | PC | 2707 | E | VERO
Calenzano | FI | 1740 | D | VERO
Calestano | PR | 2991 | E | VERO
Calice al Cornoviglio | SP | 1886 | D | VERO
Calice Ligure | SV | 1437 | D | FALSO
Calimera | LE | 1173 | C | VERO
Calitri | AV | 1929 | D | VERO
Calizzano | SV | 2927 | E | FALSO
Callabiana | BI | 3253 | F | FALSO
Calliano | AT | 2699 | E | FALSO
Calliano | TN | 2686 | E | FALSO
Calolziocorte | LC | 2412 | E | FALSO
Calopezzati | CS | 1137 | C | VERO
Calosso | AT | 2817 | E | FALSO
Caloveto | CS | 1604 | D | VERO
Caltabellotta | AG | 1949 | D | VERO
Caltagirone | CT | 1398 | C | VERO
Caltanissetta | CL | 1550 | D | VERO
Caltavuturo | PA | 1664 | D | VERO
Caltignaga | NO | 2688 | E | FALSO
Calto | RO | 2355 | E | VERO
Caltrano | VI | 2678 | E | FALSO
Calusco d'Adda | BG | 2457 | E | FALSO
Caluso | TO | 2808 | E | FALSO
Calvagese della Riviera | BS | 2522 | E | FALSO
Calvanico | SA | 1669 | D | FALSO
Calvatone | CR | 2388 | E | FALSO
Calvello | PZ | 2237 | E | VERO
Calvene | VI | 2621 | E | FALSO
Calvenzano | BG | 2383 | E | FALSO
Calvera | PZ | 2055 | D | VERO
Calvi | BN | 1755 | D | VERO
Calvi dell'Umbria | TR | 2095 | D | FALSO
Calvi Risorta | CE | 1257 | C | VERO
Calvignano | PV | 2973 | E | FALSO
Calvignasco | MI | 2623 | E | FALSO
Calvisano | BS | 2399 | E | FALSO
Calvizzano | NA | 1191 | C | VERO
Camagna Monferrato | AL | 2701 | E | FALSO
Camaiore | LU | 1485 | D | FALSO
Camairago | LO | 2545 | E | FALSO
Camandona | BI | 3334 | F | FALSO
Camastra | AG | 1078 | C | VERO
Cambiago | MI | 2404 | E | FALSO
Cambiano | TO | 2604 | E | FALSO
Cambiasca | VB | 2547 | E | FALSO
Camburzano | BI | 2588 | E | FALSO
Camerana | CN | 2966 | E | FALSO
Camerano | AN | 1969 | D | VERO
Camerano Casasco | AT | 2734 | E | FALSO
Camerata Cornello | BG | 2879 | E | FALSO
Camerata Nuova | RM | 2921 | E | VERO
Camerata Picena | AN | 1882 | D | VERO
Cameri | NO | 2666 | E | FALSO
Camerino | MC | 2481 | E | VERO
Camerota | SA | 1447 | D | FALSO
Camigliano | CE | 1204 | C | VERO
Caminata | PC | 2816 | E | VERO
Camini | RC | 1091 | C | VERO
Camino | AL | 2694 | E | FALSO
Camino al Tagliamento | UD | 2365 | E | FALSO
Camisano | CR | 2251 | E | FALSO
Camisano Vicentino | VI | 2277 | E | FALSO
Cammarata | AG | 1605 | D | VERO
Camo | CN | 2899 | E | FALSO
Camogli | GE | 1531 | D | FALSO
Campagna | SA | 1557 | D | FALSO
Campagna Lupia | VE | 2383 | E | VERO
Campagnano di Roma | RM | 1769 | D | VERO
Campagnatico | GR | 1903 | D | VERO
Campagnola Cremasca | CR | 2251 | E | FALSO
Campagnola Emilia | RE | 2508 | E | VERO
Campana | CS | 2030 | D | VERO
Camparada | MI | 2441 | E | FALSO
Campegine | RE | 2458 | E | VERO
Campello sul Clitunno | PG | 2085 | D | VERO
Campertogno | VC | 3380 | F | FALSO
Campi Bisenzio | FI | 1721 | D | VERO
Campi Salentina | LE | 1119 | C | VERO
Campiglia Cervo | BI | 3312 | F | FALSO
Campiglia dei Berici | VI | 2264 | E | FALSO
Campiglia Marittima | LI | 1865 | D | VERO
Campiglione-Fenile | TO | 2785 | E | FALSO
Campione d'Italia | CO | 2457 | E | FALSO
Campitello di Fassa | TN | 4892 | F | FALSO
Campli | TE | 2045 | D | VERO
Campo Calabro | RC | 1015 | C | VERO
Campo di Giove | AQ | 3193 | F | FALSO
Campo di Trens | BZ | 3639 | F | FALSO
Campo Ligure | GE | 2143 | E | FALSO
Campo nell'Elba | LI | 1057 | C | VERO
Campo San Martino | PD | 2344 | E | FALSO
Campo Tures | BZ | 3913 | F | FALSO
Campobasso | CB | 2346 | E | VERO
Campobello di Licata | AG | 1044 | C | VERO
Campobello di Mazara | TP | 1038 | C | VERO
Campochiaro | CB | 2345 | E | VERO
Campodarsego | PD | 2383 | E | FALSO
Campodenno | TN | 3224 | F | FALSO
Campodimele | LT | 2265 | E | VERO
Campodipietra | CB | 2016 | D | VERO
Campodolcino | SO | 3590 | F | FALSO
Campodoro | PD | 2383 | E | FALSO
Campofelice di Fitalia | PA | 1813 | D | VERO
Campofelice di Roccella | PA | 759 | B | VERO
Campofilone | AP | 1876 | D | VERO
Campofiorito | PA | 1627 | D | VERO
Campoformido | UD | 2262 | E | FALSO
Campofranco | CL | 1192 | C | VERO
Campogalliano | MO | 2271 | E | FALSO
Campolattaro | BN | 1853 | D | VERO
Campoli Appennino | FR | 2374 | E | VERO
Campoli del Monte Taburno | BN | 1869 | D | VERO
Campolieto | CB | 2305 | E | VERO
Campolongo al Torre | UD | 2264 | E | FALSO
Campolongo Maggiore | VE | 2429 | E | VERO
Campolongo sul Brenta | VI | 2491 | E | FALSO
Campomaggiore | PZ | 2355 | E | VERO
Campomarino | CB | 1347 | C | VERO
Campomorone | GE | 1867 | D | FALSO
Camponogara | VE | 2432 | E | VERO
Campora | SA | 1848 | D | FALSO
Camporeale | PA | 1273 | C | VERO
Camporgiano | LU | 2633 | E | FALSO
Camporosso | IM | 1301 | C | VERO
Camporotondo di Fiastrone | MC | 2032 | D | VERO
Camporotondo Etneo | CT | 1318 | C | VERO
Camposampiero | PD | 2431 | E | FALSO
Camposano | NA | 1036 | C | VERO
Camposanto | MO | 2197 | E | FALSO
Campospinoso | PV | 2628 | E | FALSO
Campotosto | AQ | 3807 | F | FALSO
Camugnano | BO | 2997 | E | VERO
Canal San Bovo | TN | 3572 | F | FALSO
Canale | CN | 2554 | E | FALSO
Canale d'Agordo | BL | 4055 | F | FALSO
Canale Monterano | RM | 1952 | D | VERO
Canaro | RO | 2355 | E | VERO
Canazei | TN | 4918 | F | FALSO
Cancellara | PZ | 2146 | E | VERO
Cancello ed Arnone | CE | 1134 | C | VERO
Canda | RO | 2355 | E | VERO
Candela | FG | 1986 | D | VERO
Candelo | BI | 2746 | E | FALSO
Candia Canavese | TO | 2781 | E | FALSO
Candia Lomellina | PV | 2812 | E | FALSO
Candiana | PD | 2386 | E | FALSO
Candida | AV | 2087 | D | VERO
Candidoni | RC | 1199 | C | VERO
Candiolo | TO | 2581 | E | FALSO
Canegrate | MI | 2617 | E | FALSO
Canelli | AT | 2540 | E | FALSO
Canepina | VT | 2309 | E | FALSO
Caneva | PN | 2451 | E | FALSO
Canevino | PV | 2917 | E | FALSO
Canicattì | AG | 1418 | D | VERO
Canicattini Bagni | SR | 1193 | C | VERO
Canino | VT | 1828 | D | FALSO
Canischio | TO | 3342 | F | FALSO
Canistro | AQ | 2280 | E | FALSO
Canna | CS | 1640 | D | VERO
Cannalonga | SA | 1827 | D | FALSO
Cannara | PG | 1985 | D | VERO
Cannero Riviera | VB | 2597 | E | FALSO
Canneto Pavese | PV | 2878 | E | FALSO
Canneto sull'Oglio | MN | 2389 | E | FALSO
Cannobio | VB | 2583 | E | FALSO
Cannole | LE | 1231 | C | VERO
Canolo | RC | 1490 | D | VERO
Canonica d'Adda | BG | 2416 | E | FALSO
Canosa di Puglia | BA | 1187 | C | VERO
Canosa Sannita | CH | 1593 | D | VERO
Canosio | CN | 3834 | F | FALSO
Canossa | RE | 2484 | E | VERO
Cansano | AQ | 2783 | E | FALSO
Cantagallo | PO | 2960 | E | FALSO
Cantalice | RI | 2566 | E | FALSO
Cantalupa | TO | 2936 | E | FALSO
Cantalupo in Sabina | RI | 1994 | D | FALSO
Cantalupo Ligure | AL | 2778 | E | FALSO
Cantalupo nel Sannio | IS | 2131 | E | VERO
Cantarana | AT | 2661 | E | FALSO
Cantello | VA | 2702 | E | FALSO
Canterano | RM | 2328 | E | VERO
Cantiano | PS | 2363 | E | FALSO
Cantoira | TO | 3479 | F | FALSO
Cantù | CO | 2594 | E | FALSO
Canzano | TE | 2143 | E | VERO
Canzo | CO | 2801 | E | FALSO
Caorle | VE | 2649 | E | VERO
Caorso | PC | 2511 | E | VERO
Capaccio | SA | 1661 | D | FALSO
Capaci | PA | 737 | B | VERO
Capalbio | GR | 1823 | D | VERO
Capannoli | PI | 1650 | D | VERO
Capannori | LU | 1691 | D | FALSO
Capena | RM | 1747 | D | VERO
Capergnanica | CR | 2557 | E | FALSO
Capestrano | AQ | 2121 | E | FALSO
Capiago Intimiano | CO | 2667 | E | FALSO
Capistrano | VV | 1399 | C | FALSO
Capistrello | AQ | 2774 | E | FALSO
Capitignano | AQ | 2928 | E | FALSO
Capizzi | ME | 2507 | E | VERO
Capizzone | BG | 2714 | E | FALSO
Capo di Ponte | BS | 2727 | E | FALSO
Capo d'Orlando | ME | 640 | B | VERO
Capodimonte | VT | 2014 | D | FALSO
Capodrise | CE | 1109 | C | VERO
Capoliveri | LI | 1204 | C | VERO
Capolona | AR | 2026 | D | FALSO
Caponago | MI | 2404 | E | FALSO
Caporciano | AQ | 2785 | E | FALSO
Caposele | AV | 1716 | D | VERO
Capoterra | CA | 985 | C | VERO
Capovalle | BS | 3544 | F | FALSO
Cappadocia | AQ | 3272 | F | FALSO
Cappella Cantone | CR | 2389 | E | FALSO
Cappella de' Picenardi | CR | 2389 | E | FALSO
Cappella Maggiore | TV | 2601 | E | FALSO
Cappelle sul Tavo | PE | 1454 | D | FALSO
Capracotta | IS | 4004 | F | VERO
Capraia e Limite | FI | 1658 | D | VERO
Capraia Isola | LI | 1260 | C | VERO
Capralba | CR | 2251 | E | FALSO
Capranica | VT | 2077 | D | FALSO
Capranica Prenestina | RM | 2927 | E | VERO
Caprarica di Lecce | LE | 1178 | C | VERO
Caprarola | VT | 2343 | E | FALSO
Caprauna | CN | 3498 | F | FALSO
Caprese Michelangelo | AR | 2641 | E | FALSO
Caprezzo | VB | 2993 | E | FALSO
Capri | NA | 1031 | C | VERO
Capri Leone | ME | 1310 | C | VERO
Capriana | TN | 4039 | F | FALSO
Capriano del Colle | BS | 2410 | E | FALSO
Capriata d'Orba | AL | 2699 | E | FALSO
Capriate San Gervasio | BG | 2428 | E | FALSO
Capriati a Volturno | CE | 1562 | D | VERO
Caprie | TO | 2915 | E | FALSO
Capriglia Irpina | AV | 2080 | D | VERO
Capriglio | AT | 2676 | E | FALSO
Caprile | BI | 3031 | F | FALSO
Caprino Bergamasco | BG | 2517 | E | FALSO
Caprino Veronese | VR | 2709 | E | FALSO
Capriolo | BS | 2521 | E | FALSO
Capriva del Friuli | GO | 2288 | E | FALSO
Capua | CE | 1091 | C | VERO
Capurso | BA | 1287 | C | VERO
Caraffa del Bianco | RC | 1344 | C | VERO
Caraffa di Catanzaro | CZ | 1409 | D | VERO
Caraglio | CN | 3062 | F | FALSO
Caramagna Piemonte | CN | 2573 | E | FALSO
Caramanico Terme | PE | 2251 | E | FALSO
Carano | TN | 4162 | F | FALSO
Carapelle | FG | 1384 | C | VERO
Carapelle Calvisio | AQ | 2917 | E | FALSO
Carasco | GE | 1596 | D | FALSO
Carassai | AP | 2067 | D | VERO
Carate Brianza | MI | 2492 | E | FALSO
Carate Urio | CO | 2233 | E | FALSO
Caravaggio | BG | 2383 | E | FALSO
Caravate | VA | 2559 | E | FALSO
Caravino | TO | 2743 | E | FALSO
Caravonica | IM | 2051 | D | VERO
Carbognano | VT | 2120 | E | FALSO
Carbonara al Ticino | PV | 2619 | E | FALSO
Carbonara di Nola | NA | 1256 | C | VERO
Carbonara di Po | MN | 2355 | E | FALSO
Carbonara Scrivia | AL | 2700 | E | FALSO
Carbonate | CO | 2449 | E | FALSO
Carbone | PZ | 2091 | D | VERO
Carbonera | TV | 2384 | E | FALSO
Carbonia | CA | 922 | C | VERO
Carcare | SV | 2295 | E | FALSO
Carceri | PD | 2421 | E | FALSO
Carcoforo | VC | 4000 | F | FALSO
Cardano al Campo | VA | 2880 | E | FALSO
Cardè | CN | 2635 | E | FALSO
Cardedu | NU | 822 | B | VERO
Cardeto | RC | 2033 | D | VERO
Cardinale | CZ | 1840 | D | VERO
Cardito | NA | 1061 | C | VERO
Careggine | LU | 3512 | F | FALSO
Carema | TO | 2726 | E | FALSO
Carenno | LC | 2971 | E | FALSO
Carentino | AL | 2617 | E | FALSO
Careri | RC | 1144 | C | VERO
Caresana | VC | 2820 | E | FALSO
Caresanablot | VC | 2758 | E | FALSO
Carezzano | AL | 2734 | E | FALSO
Carfizzi | KR | 1827 | D | VERO
Cargeghe | SS | 1526 | D | VERO
Cariati | CS | 913 | C | VERO
Carife | AV | 2324 | E | VERO
Carignano | TO | 2578 | E | FALSO
Carimate | CO | 2446 | E | FALSO
Carinaro | CE | 1099 | C | VERO
Carini | PA | 788 | B | VERO
Carinola | CE | 1190 | C | VERO
Carisio | VC | 2542 | E | FALSO
Carisolo | TN | 3651 | F | FALSO
Carlantino | FG | 2049 | D | VERO
Carlazzo | CO | 2753 | E | FALSO
Carlentini | SR | 1007 | C | VERO
Carlino | UD | 2399 | E | FALSO
Carloforte | CA | 789 | B | VERO
Carlopoli | CZ | 2689 | E | VERO
Carmagnola | TO | 2714 | E | FALSO
Carmiano | LE | 1096 | C | VERO
Carmignano | PO | 2053 | D | FALSO
Carmignano di Brenta | PD | 2385 | E | FALSO
Carnago | VA | 2633 | E | FALSO
Carnate | MI | 2433 | E | FALSO
Carobbio degli Angeli | BG | 2399 | E | FALSO
Carolei | CS | 2046 | D | VERO
Carona | BG | 3646 | F | FALSO
Caronia | ME | 1146 | C | VERO
Caronno Pertusella | VA | 2352 | E | FALSO
Caronno Varesino | VA | 2700 | E | FALSO
Carosino | TA | 1194 | C | VERO
Carovigno | BR | 1320 | C | VERO
Carovilli | IS | 2484 | E | VERO
Carpaneto Piacentino | PC | 2682 | E | VERO
Carpanzano | CS | 2002 | D | VERO
Carpasio | IM | 2958 | E | VERO
Carpegna | PS | 2874 | E | FALSO
Carpenedolo | BS | 2399 | E | FALSO
Carpeneto | AL | 2661 | E | FALSO
Carpi | MO | 2246 | E | FALSO
Carpiano | MI | 2557 | E | FALSO
Carpignano Salentino | LE | 1232 | C | VERO
Carpignano Sesia | NO | 2570 | E | FALSO
Carpineti | RE | 2982 | E | VERO
Carpineto della Nora | PE | 2078 | D | FALSO
Carpineto Romano | RM | 2063 | D | VERO
Carpineto Sinello | CH | 1768 | D | VERO
Carpino | FG | 1368 | C | VERO
Carpinone | IS | 2211 | E | VERO
Carrara | MS | 1601 | D | VERO
Carrara San Giorgio | PD | 2344 | E | FALSO
Carrara Santo Stefano | PD | 2344 | E | FALSO
Carrè | VI | 2546 | E | FALSO
Carrega Ligure | AL | 3287 | F | FALSO
Carro | SP | 2038 | D | VERO
Carrodano | SP | 1888 | D | VERO
Carrosio | AL | 2695 | E | FALSO
Carrù | CN | 2766 | E | FALSO
Carsoli | AQ | 2603 | E | FALSO
Cartigliano | VI | 2400 | E | FALSO
Cartignano | CN | 3171 | F | FALSO
Cartoceto | PS | 2250 | E | FALSO
Cartosio | AL | 2504 | E | FALSO
Cartura | PD | 2344 | E | FALSO
Carugate | MI | 2404 | E | FALSO
Carugo | CO | 2453 | E | FALSO
Carunchio | CH | 2314 | E | VERO
Carvico | BG | 2477 | E | FALSO
Carzano | TN | 3066 | F | FALSO
Casabona | KR | 1362 | C | VERO
Casacalenda | CB | 2230 | E | VERO
Casacanditella | CH | 1844 | D | VERO
Casagiove | CE | 942 | C | VERO
Casal Cermelli | AL | 2565 | E | FALSO
Casal di Principe | CE | 1094 | C | VERO
Casal Velino | SA | 1151 | C | FALSO
Casalanguida | CH | 1871 | D | VERO
Casalattico | FR | 1851 | D | VERO
Casalbeltrame | NO | 2616 | E | FALSO
Casalbordino | CH | 1540 | D | VERO
Casalbore | AV | 2009 | D | VERO
Casalborgone | TO | 2661 | E | FALSO
Casalbuono | SA | 1975 | D | FALSO
Casalbuttano ed Uniti | CR | 2389 | E | FALSO
Casalciprano | CB | 2213 | E | VERO
Casalduni | BN | 1616 | D | VERO
Casale Corte Cerro | VB | 2788 | E | FALSO
Casale Cremasco-Vidolasco | CR | 2251 | E | FALSO
Casale di Scodosia | PD | 2421 | E | FALSO
Casale Litta | VA | 2671 | E | FALSO
Casale Marittimo | PI | 1843 | D | VERO
Casale Monferrato | AL | 2815 | E | FALSO
Casale sul Sile | TV | 2447 | E | FALSO
Casalecchio di Reno | BO | 2269 | E | VERO
Casaleggio Boiro | AL | 2655 | E | FALSO
Casaleggio Novara | NO | 2478 | E | FALSO
Casaleone | VR | 2324 | E | FALSO
Casaletto Ceredano | CR | 2557 | E | FALSO
Casaletto di Sopra | CR | 2251 | E | FALSO
Casaletto Lodigiano | LO | 2592 | E | FALSO
Casaletto Spartano | SA | 1431 | D | FALSO
Casaletto Vaprio | CR | 2557 | E | FALSO
Casalfiumanese | BO | 2334 | E | VERO
Casalgrande | RE | 2612 | E | VERO
Casalgrasso | CN | 2613 | E | FALSO
Casalincontrada | CH | 1560 | D | VERO
Casalino | NO | 2590 | E | FALSO
Casalmaggiore | CR | 2435 | E | FALSO
Casalmaiocco | LO | 2557 | E | FALSO
Casalmorano | CR | 2389 | E | FALSO
Casalmoro | MN | 2420 | E | FALSO
Casalnoceto | AL | 2548 | E | FALSO
Casalnuovo di Napoli | NA | 1064 | C | VERO
Casalnuovo Monterotaro | FG | 1800 | D | VERO
Casaloldo | MN | 2420 | E | FALSO
Casalpusterlengo | LO | 2545 | E | FALSO
Casalromano | MN | 2420 | E | FALSO
Casalserugo | PD | 2383 | E | FALSO
Casaluce | CE | 1091 | C | VERO
Casalvecchio di Puglia | FG | 1851 | D | VERO
Casalvecchio Siculo | ME | 1345 | C | VERO
Casalvieri | FR | 1757 | D | VERO
Casalvolone | NO | 2603 | E | FALSO
Casalzuigno | VA | 2608 | E | FALSO
Casamarciano | NA | 1082 | C | VERO
Casamassima | BA | 1648 | D | VERO
Casamicciola Terme | NA | 1109 | C | VERO
Casandrino | NA | 1244 | C | VERO
Casanova Elvo | VC | 2780 | E | FALSO
Casanova Lerrone | SV | 1929 | D | FALSO
Casanova Lonati | PV | 2628 | E | FALSO
Casape | RM | 2189 | E | VERO
Casapesenna | CE | 1257 | C | VERO
Casapinta | BI | 2866 | E | FALSO
Casaprota | RI | 2317 | E | FALSO
Casapulla | CE | 924 | C | VERO
Casarano | LE | 1113 | C | VERO
Casargo | LC | 3211 | F | FALSO
Casarile | MI | 2439 | E | FALSO
Casarsa della Delizia | PN | 2495 | E | FALSO
Casarza Ligure | GE | 1480 | D | FALSO
Casasco | AL | 2903 | E | FALSO
Casasco d'Intelvi | CO | 3237 | F | FALSO
Casatenovo | LC | 2581 | E | FALSO
Casatisma | PV | 2623 | E | FALSO
Casavatore | NA | 1279 | C | VERO
Casazza | BG | 2565 | E | FALSO
Cascia | PG | 2452 | E | VERO
Casciago | VA | 2713 | E | FALSO
Casciana Terme | PI | 1747 | D | VERO
Cascina | PI | 1853 | D | VERO
Cascinette d'Ivrea | TO | 2717 | E | FALSO
Casei Gerola | PV | 2619 | E | FALSO
Caselette | TO | 2961 | E | FALSO
Casella | GE | 2676 | E | FALSO
Caselle in Pittari | SA | 1599 | D | FALSO
Caselle Landi | LO | 2545 | E | FALSO
Caselle Lurani | LO | 2628 | E | FALSO
Caselle Torinese | TO | 2770 | E | FALSO
Caserta | CE | 1013 | C | VERO
Casier | TV | 2375 | E | FALSO
Casignana | RC | 1187 | C | VERO
Casina | RE | 2999 | E | VERO
Casirate d'Adda | BG | 2383 | E | FALSO
Caslino d'Erba | CO | 2837 | E | FALSO
Casnate con Bernate | CO | 2555 | E | FALSO
Casnigo | BG | 2799 | E | FALSO
Casola di Napoli | NA | 1293 | C | VERO
Casola in Lunigiana | MS | 2287 | E | VERO
Casola Valsenio | RA | 2474 | E | VERO
Casole Bruzio | CS | 2085 | D | VERO
Casole d'Elsa | SI | 2105 | E | FALSO
Casoli | CH | 1763 | D | VERO
Casorate Primo | PV | 2619 | E | FALSO
Casorate Sempione | VA | 2938 | E | FALSO
Casorezzo | MI | 2656 | E | FALSO
Casoria | NA | 1263 | C | VERO
Casorzo | AT | 2713 | E | FALSO
Casperia | RI | 2087 | D | FALSO
Caspoggio | SO | 3629 | F | FALSO
Cassacco | UD | 2415 | E | FALSO
Cassago Brianza | LC | 2544 | E | FALSO
Cassano allo Ionio | CS | 1309 | C | VERO
Cassano d'Adda | MI | 2536 | E | FALSO
Cassano delle Murge | BA | 1648 | D | VERO
Cassano Irpino | AV | 2010 | D | VERO
Cassano Magnago | VA | 2909 | E | FALSO
Cassano Spinola | AL | 2712 | E | FALSO
Cassano Valcuvia | VA | 2534 | E | FALSO
Cassaro | SR | 1409 | D | VERO
Cassiglio | BG | 2924 | E | FALSO
Cassina de' Pecchi | MI | 2404 | E | FALSO
Cassina Rizzardi | CO | 2580 | E | FALSO
Cassina Valsassina | LC | 3272 | F | FALSO
Cassinasco | AT | 2858 | E | FALSO
Cassine | AL | 2642 | E | FALSO
Cassinelle | AL | 2785 | E | FALSO
Cassinetta di Lugagnano | MI | 2532 | E | FALSO
Cassino | FR | 1164 | C | VERO
Cassola | VI | 2412 | E | FALSO
Cassolnovo | PV | 2673 | E | FALSO
Castagnaro | VR | 2360 | E | FALSO
Castagneto Carducci | LI | 1432 | D | VERO
Castagneto Po | TO | 3063 | F | FALSO
Castagnito | CN | 2602 | E | FALSO
Castagnole delle Lanze | AT | 2522 | E | FALSO
Castagnole Monferrato | AT | 2677 | E | FALSO
Castagnole Piemonte | TO | 2762 | E | FALSO
Castana | PV | 2968 | E | FALSO
Castano Primo | MI | 2634 | E | FALSO
Casteggio | PV | 2619 | E | FALSO
Castegnato | BS | 2410 | E | FALSO
Castegnero | VI | 2304 | E | FALSO
Castel Baronia | AV | 2231 | E | VERO
Castel Boglione | AT | 2701 | E | FALSO
Castel Bolognese | RA | 2279 | E | VERO
Castel Campagnano | CE | 1158 | C | VERO
Castel Castagna | TE | 2104 | E | VERO
Castel Colonna | AN | 1823 | D | VERO
Castel Condino | TN | 3656 | F | FALSO
Castel d'Aiano | BO | 3300 | F | VERO
Castel d'Ario | MN | 2388 | E | FALSO
Castel d'Azzano | VR | 2487 | E | FALSO
Castel del Giudice | IS | 2479 | E | VERO
Castel del Monte | AQ | 3428 | F | FALSO
Castel del Piano | GR | 2199 | E | VERO
Castel del Rio | BO | 2462 | E | VERO
Castel di Casio | BO | 2634 | E | VERO
Castel di Ieri | AQ | 2217 | E | FALSO
Castel di Iudica | CT | 1349 | C | VERO
Castel di Lama | AP | 1875 | D | VERO
Castel di Lucio | ME | 1914 | D | VERO
Castel di Sangro | AQ | 2676 | E | FALSO
Castel di Sasso | CE | 1446 | D | VERO
Castel di Tora | RI | 2469 | E | FALSO
Castel Focognano | AR | 2109 | E | FALSO
Castel Frentano | CH | 1795 | D | VERO
Castel Gabbiano | CR | 2251 | E | FALSO
Castel Gandolfo | RM | 1966 | D | VERO
Castel Giorgio | TR | 2382 | E | FALSO
Castel Goffredo | MN | 2428 | E | FALSO
Castel Guelfo di Bologna | BO | 2271 | E | VERO
Castel Madama | RM | 2104 | E | VERO
Castel Maggiore | BO | 2224 | E | VERO
Castel Mella | BS | 2410 | E | FALSO
Castel Morrone | CE | 1549 | D | VERO
Castel Ritaldi | PG | 2109 | E | VERO
Castel Rocchero | AT | 2830 | E | FALSO
Castel Rozzone | BG | 2383 | E | FALSO
Castel San Giorgio | SA | 1253 | C | FALSO
Castel San Giovanni | PC | 2552 | E | VERO
Castel San Lorenzo | SA | 1585 | D | FALSO
Castel San Niccolò | AR | 2170 | E | FALSO
Castel San Pietro Romano | RM | 2652 | E | VERO
Castel San Pietro Terme | BO | 2263 | E | VERO
Castel San Vincenzo | IS | 2396 | E | VERO
Castel Sant'Angelo | RI | 2487 | E | FALSO
Castel Sant'Elia | VT | 1794 | D | FALSO
Castel Viscardo | TR | 2287 | E | FALSO
Castel Vittorio | IM | 2143 | E | VERO
Castel Volturno | CE | 1124 | C | VERO
Castelbaldo | PD | 2355 | E | FALSO
Castelbelforte | MN | 2388 | E | FALSO
Castelbellino | AN | 2068 | D | VERO
Castelbello-Ciardes | BZ | 3267 | F | FALSO
Castelbianco | SV | 2126 | E | FALSO
Castelbottaccio | CB | 2156 | E | VERO
Castelbuono | PA | 1321 | C | VERO
Castelcivita | SA | 1746 | D | FALSO
Castelcovati | BS | 2251 | E | FALSO
Castelcucco | TV | 2660 | E | FALSO
Casteldaccia | PA | 879 | B | VERO
Casteldelci | PS | 2572 | E | FALSO
Casteldelfino | CN | 4107 | F | FALSO
Casteldidone | CR | 2389 | E | FALSO
Castelfidardo | AN | 1881 | D | VERO
Castelfiorentino | FI | 1692 | D | VERO
Castelfondo | TN | 3870 | F | FALSO
Castelforte | LT | 1313 | C | VERO
Castelfranci | AV | 1993 | D | VERO
Castelfranco di Sopra | AR | 2064 | D | FALSO
Castelfranco di Sotto | PI | 1864 | D | VERO
Castelfranco Emilia | MO | 2269 | E | FALSO
Castelfranco in Miscano | BN | 2453 | E | VERO
Castelfranco Veneto | TV | 2429 | E | FALSO
Castelgomberto | VI | 2477 | E | FALSO
Castelgrande | PZ | 2704 | E | VERO
Castelguglielmo | RO | 2355 | E | VERO
Castelguidone | CH | 2359 | E | VERO
Castellabate | SA | 1088 | C | FALSO
Castellafiume | AQ | 2792 | E | FALSO
Castell'Alfero | AT | 2680 | E | FALSO
Castellalto | TE | 2134 | E | VERO
Castellammare del Golfo | TP | 820 | B | VERO
Castellammare di Stabia | NA | 1095 | C | VERO
Castellamonte | TO | 2659 | E | FALSO
Castellana Grotte | BA | 1673 | D | VERO
Castellana Sicula | PA | 1835 | D | VERO
Castellaneta | TA | 1534 | D | VERO
Castellania | AL | 2818 | E | FALSO
Castellanza | VA | 2847 | E | FALSO
Castellar | CN | 2812 | E | FALSO
Castellar Guidobono | AL | 2655 | E | FALSO
Castellarano | RE | 2383 | E | VERO
Castellaro | IM | 1782 | D | VERO
Castell'Arquato | PC | 2750 | E | VERO
Castell'Azzara | GR | 2689 | E | VERO
Castellazzo Bormida | AL | 2567 | E | FALSO
Castellazzo Novarese | NO | 2541 | E | FALSO
Castelleone | CR | 2389 | E | FALSO
Castelleone di Suasa | AN | 1966 | D | VERO
Castellero | AT | 2690 | E | FALSO
Castelletto Cervo | BI | 2585 | E | FALSO
Castelletto d'Erro | AL | 2939 | E | FALSO
Castelletto di Branduzzo | PV | 2623 | E | FALSO
Castelletto d'Orba | AL | 2650 | E | FALSO
Castelletto Merli | AL | 2707 | E | FALSO
Castelletto Molina | AT | 2673 | E | FALSO
Castelletto Monferrato | AL | 2648 | E | FALSO
Castelletto sopra Ticino | NO | 2598 | E | FALSO
Castelletto Stura | CN | 2869 | E | FALSO
Castelletto Uzzone | CN | 2842 | E | FALSO
Castelli | TE | 2185 | E | VERO
Castelli Calepio | BG | 2388 | E | FALSO
Castellina in Chianti | SI | 2326 | E | FALSO
Castellina Marittima | PI | 2054 | D | VERO
Castellinaldo | CN | 2522 | E | FALSO
Castellino del Biferno | CB | 1916 | D | VERO
Castellino Tanaro | CN | 3075 | F | FALSO
Castelliri | FR | 2080 | D | VERO
Castello Cabiaglio | VA | 2756 | E | FALSO
Castello d'Agogna | PV | 2641 | E | FALSO
Castello d'Argile | BO | 2189 | E | VERO
Castello del Matese | CE | 2006 | D | VERO
Castello dell'Acqua | SO | 3012 | F | FALSO
Castello di Annone | AT | 2552 | E | FALSO
Castello di Brianza | LC | 2538 | E | FALSO
Castello di Cisterna | NA | 1021 | C | VERO
Castello di Godego | TV | 2443 | E | FALSO
Castello di Serravalle | BO | 2415 | E | VERO
Castello Lavazzo | BL | 3371 | F | FALSO
Castello Tesino | TN | 3750 | F | FALSO
Castello-Molina di Fiemme | TN | 3955 | F | FALSO
Castellucchio | MN | 2388 | E | FALSO
Castelluccio dei Sauri | FG | 1726 | D | VERO
Castelluccio Inferiore | PZ | 1809 | D | VERO
Castelluccio Superiore | PZ | 2273 | E | VERO
Castelluccio Valmaggiore | FG | 2035 | D | VERO
Castell'Umberto | ME | 1755 | D | VERO
Castelmagno | CN | 3730 | F | FALSO
Castelmarte | CO | 2882 | E | FALSO
Castelmassa | RO | 2355 | E | VERO
Castelmauro | CB | 2262 | E | VERO
Castelmezzano | PZ | 2273 | E | VERO
Castelmola | ME | 1504 | D | VERO
Castelnovetto | PV | 2680 | E | FALSO
Castelnovo Bariano | RO | 2355 | E | VERO
Castelnovo del Friuli | PN | 2818 | E | FALSO
Castelnovo di Sotto | RE | 2441 | E | VERO
Castelnovo ne' Monti | RE | 3182 | F | VERO
Castelnuovo | TN | 2934 | E | FALSO
Castelnuovo Belbo | AT | 2511 | E | FALSO
Castelnuovo Berardenga | SI | 2099 | D | FALSO
Castelnuovo Bocca d'Adda | LO | 2545 | E | FALSO
Castelnuovo Bormida | AL | 2585 | E | FALSO
Castelnuovo Bozzente | CO | 2695 | E | FALSO
Castelnuovo Calcea | AT | 2689 | E | FALSO
Castelnuovo Cilento | SA | 1354 | C | FALSO
Castelnuovo del Garda | VR | 2626 | E | FALSO
Castelnuovo della Daunia | FG | 1958 | D | VERO
Castelnuovo di Ceva | CN | 3236 | F | FALSO
Castelnuovo di Conza | SA | 2127 | E | FALSO
Castelnuovo di Farfa | RI | 2016 | D | FALSO
Castelnuovo di Garfagnana | LU | 2234 | E | FALSO
Castelnuovo di Porto | RM | 1733 | D | VERO
Castelnuovo di Val di Cecina | PI | 2144 | E | VERO
Castelnuovo Don Bosco | AT | 2688 | E | FALSO
Castelnuovo Magra | SP | 1755 | D | VERO
Castelnuovo Nigra | TO | 3483 | F | FALSO
Castelnuovo Parano | FR | 1698 | D | VERO
Castelnuovo Rangone | MO | 2317 | E | FALSO
Castelnuovo Scrivia | AL | 2606 | E | FALSO
Castelpagano | BN | 2217 | E | VERO
Castelpetroso | IS | 2502 | E | VERO
Castelpizzuto | IS | 2358 | E | VERO
Castelplanio | AN | 2113 | E | VERO
Castelpoto | BN | 1603 | D | VERO
Castelraimondo | MC | 1999 | D | VERO
Castelrotto | BZ | 4108 | F | FALSO
Castelsantangelo sul Nera | MC | 2552 | E | VERO
Castelsaraceno | PZ | 2586 | E | VERO
Castelsardo | SS | 1040 | C | VERO
Castelseprio | VA | 2572 | E | FALSO
Castelsilano | KR | 2600 | E | VERO
Castelspina | AL | 2577 | E | FALSO
Casteltermini | AG | 1384 | C | VERO
Castelveccana | VA | 2505 | E | FALSO
Castelvecchio Calvisio | AQ | 3206 | F | FALSO
Castelvecchio di Rocca Barbena | SV | 2324 | E | FALSO
Castelvecchio Subequo | AQ | 2166 | E | FALSO
Castelvenere | BN | 1287 | C | VERO
Castelverde | CR | 2389 | E | FALSO
Castelverrino | IS | 2153 | E | VERO
Castelvetere in Val Fortore | BN | 2355 | E | VERO
Castelvetere sul Calore | AV | 2311 | E | VERO
Castelvetrano | TP | 1055 | C | VERO
Castelvetro di Modena | MO | 2371 | E | FALSO
Castelvetro Piacentino | PC | 2381 | E | VERO
Castelvisconti | CR | 2389 | E | FALSO
Castenaso | BO | 2182 | E | VERO
Castenedolo | BS | 2399 | E | FALSO
Castiadas | CA | 921 | C | VERO
Castiglion Fibocchi | AR | 2093 | D | FALSO
Castiglion Fiorentino | AR | 2159 | E | FALSO
Castiglione a Casauria | PE | 1798 | D | FALSO
Castiglione Chiavarese | GE | 2346 | E | FALSO
Castiglione Cosentino | CS | 1588 | D | VERO
Castiglione d'Adda | LO | 2549 | E | FALSO
Castiglione dei Pepoli | BO | 2876 | E | VERO
Castiglione del Genovesi | SA | 1792 | D | FALSO
Castiglione del Lago | PG | 2099 | D | VERO
Castiglione della Pescaia | GR | 1527 | D | VERO
Castiglione delle Stiviere | MN | 2363 | E | FALSO
Castiglione di Garfagnana | LU | 2784 | E | FALSO
Castiglione di Sicilia | CT | 1502 | D | VERO
Castiglione d'Intelvi | CO | 2993 | E | FALSO
Castiglione d'Orcia | SI | 2262 | E | FALSO
Castiglione Falletto | CN | 2749 | E | FALSO
Castiglione in Teverina | VT | 1826 | D | FALSO
Castiglione Messer Marino | CH | 2696 | E | VERO
Castiglione Messer Raimondo | TE | 1908 | D | VERO
Castiglione Olona | VA | 2568 | E | FALSO
Castiglione Tinella | CN | 2821 | E | FALSO
Castiglione Torinese | TO | 2678 | E | FALSO
Castignano | AP | 2193 | E | VERO
Castilenti | TE | 1760 | D | VERO
Castino | CN | 2985 | E | FALSO
Castione Andevenno | SO | 2734 | E | FALSO
Castione della Presolana | BG | 3305 | F | FALSO
Castions di Strada | UD | 2203 | E | FALSO
Castiraga Vidardo | LO | 2623 | E | FALSO
Casto | BS | 2804 | E | FALSO
Castorano | AP | 1966 | D | VERO
Castrezzato | BS | 2410 | E | FALSO
Castri di Lecce | LE | 1161 | C | VERO
Castrignano de' Greci | LE | 1252 | C | VERO
Castrignano del Capo | LE | 1116 | C | VERO
Castro | BG | 2354 | E | FALSO
Castro | LE | 1243 | C | VERO
Castro dei Volsci | FR | 1831 | D | VERO
Castrocaro Terme e Terra del Sole | FO | 2131 | E | FALSO
Castrocielo | FR | 1585 | D | VERO
Castrofilippo | AG | 1425 | D | VERO
Castrolibero | CS | 1917 | D | VERO
Castronno | VA | 2593 | E | FALSO
Castronuovo di Sant'Andrea | PZ | 2091 | D | VERO
Castronuovo di Sicilia | PA | 1627 | D | VERO
Castropignano | CB | 2116 | E | VERO
Castroreale | ME | 1300 | C | VERO
Castroregio | CS | 2436 | E | VERO
Castrovillari | CS | 1705 | D | VERO
Catania | CT | 833 | B | VERO
Catanzaro | CZ | 1328 | C | VERO
Catenanuova | EN | 918 | C | VERO
Catignano | PE | 1806 | D | FALSO
Cattolica | RN | 2165 | E | VERO
Cattolica Eraclea | AG | 849 | B | VERO
Caulonia | RC | 1091 | C | VERO
Cautano | BN | 1771 | D | VERO
Cava de' Tirreni | SA | 1274 | C | FALSO
Cava Manara | PV | 2619 | E | FALSO
Cavacurta | LO | 2545 | E | FALSO
Cavaglià | BI | 2657 | E | FALSO
Cavaglietto | NO | 2607 | E | FALSO
Cavaglio d'Agogna | NO | 2476 | E | FALSO
Cavaglio-Spoccia | VB | 3042 | F | FALSO
Cavagnolo | TO | 2619 | E | FALSO
Cavaion Veronese | VR | 2605 | E | FALSO
Cavalese | TN | 4028 | F | FALSO
Cavallasca | CO | 2638 | E | FALSO
Cavallerleone | CN | 2589 | E | FALSO
Cavallermaggiore | CN | 2608 | E | FALSO
Cavallino | LE | 1104 | C | VERO
Cavallirio | NO | 2782 | E | FALSO
Cavareno | TN | 3909 | F | FALSO
Cavargna | CO | 3590 | F | FALSO
Cavaria con Premezzo | VA | 2716 | E | FALSO
Cavarzere | VE | 2313 | E | VERO
Cavaso del Tomba | TV | 2776 | E | FALSO
Cavasso Nuovo | PN | 2881 | E | FALSO
Cavatore | AL | 2916 | E | FALSO
Cavazzo Carnico | UD | 2685 | E | FALSO
Cave | RM | 1926 | D | VERO
Cavedago | TN | 3739 | F | FALSO
Cavedine | TN | 3177 | F | FALSO
Cavenago d'Adda | LO | 2629 | E | FALSO
Cavenago di Brianza | MI | 2441 | E | FALSO
Cavernago | BG | 2369 | E | FALSO
Cavezzo | MO | 2202 | E | FALSO
Cavizzana | TN | 3498 | F | FALSO
Cavour | TO | 2723 | E | FALSO
Cavriago | RE | 2555 | E | VERO
Cavriana | MN | 2598 | E | FALSO
Cavriglia | AR | 2106 | E | FALSO
Cazzago Brabbia | VA | 2491 | E | FALSO
Cazzago San Martino | BS | 2495 | E | FALSO
Cazzano di Tramigna | VR | 2460 | E | FALSO
Cazzano Sant'Andrea | BG | 2785 | E | FALSO
Ceccano | FR | 1775 | D | VERO
Cecima | PV | 2937 | E | FALSO
Cecina | LI | 1332 | C | VERO
Cedegolo | BS | 2800 | E | FALSO
Cedrasco | SO | 2726 | E | FALSO
Cefalà Diana | PA | 1546 | D | VERO
Cefalù | PA | 702 | B | VERO
Ceggia | VE | 2649 | E | VERO
Ceglie Messapica | BR | 1542 | D | VERO
Celano | AQ | 2720 | E | FALSO
Celenza sul Trigno | CH | 2212 | E | VERO
Celenza Valfortore | FG | 1997 | D | VERO
Celico | CS | 2291 | E | VERO
Cella Dati | CR | 2389 | E | FALSO
Cella Monte | AL | 2707 | E | FALSO
Cellamare | BA | 1339 | C | VERO
Cellara | CS | 2291 | E | VERO
Cellarengo | AT | 2752 | E | FALSO
Cellatica | BS | 2410 | E | FALSO
Celle di Bulgheria | SA | 1337 | C | FALSO
Celle di Macra | CN | 3890 | F | FALSO
Celle di San Vito | FG | 2368 | E | VERO
Celle Enomondo | AT | 2600 | E | FALSO
Celle Ligure | SV | 1490 | D | FALSO
Celleno | VT | 2143 | E | FALSO
Cellere | VT | 2031 | D | FALSO
Cellino Attanasio | TE | 2134 | E | VERO
Cellino San Marco | BR | 1159 | C | VERO
Cellio | VC | 3195 | F | FALSO
Cellole | CE | 1074 | C | VERO
Cembra | TN | 3431 | F | FALSO
Cenadi | CZ | 1792 | D | VERO
Cenate Sopra | BG | 2686 | E | FALSO
Cenate Sotto | BG | 2559 | E | FALSO
Cencenighe Agordino | BL | 3805 | F | FALSO
Cene | BG | 2694 | E | FALSO
Ceneselli | RO | 2355 | E | VERO
Cengio | SV | 2421 | E | FALSO
Centa San Nicolò | TN | 3674 | F | FALSO
Centallo | CN | 2946 | E | FALSO
Cento | FE | 2294 | E | VERO
Centola | SA | 1464 | D | FALSO
Centrache | CZ | 1622 | D | VERO
Centuripe | EN | 1769 | D | VERO
Cepagatti | PE | 1489 | D | FALSO
Ceppaloni | BN | 1740 | D | VERO
Ceppo Morelli | VB | 3283 | F | FALSO
Ceprano | FR | 1324 | C | VERO
Cerami | EN | 2134 | E | VERO
Ceranesi | GE | 1789 | D | FALSO
Cerano | NO | 2422 | E | FALSO
Cerano d'Intelvi | CO | 2964 | E | FALSO
Ceranova | PV | 2628 | E | FALSO
Ceraso | SA | 1356 | C | FALSO
Cercemaggiore | CB | 2602 | E | VERO
Cercenasco | TO | 2638 | E | FALSO
Cercepiccola | CB | 2243 | E | VERO
Cerchiara di Calabria | CS | 2101 | E | VERO
Cerchio | AQ | 2781 | E | FALSO
Cercino | SO | 2761 | E | FALSO
Cercivento | UD | 3548 | F | FALSO
Cercola | NA | 1105 | C | VERO
Cerda | PA | 1050 | C | VERO
Cerea | VR | 2327 | E | FALSO
Ceregnano | RO | 2466 | E | VERO
Cerenzia | KR | 2123 | E | VERO
Ceres | TO | 3410 | F | FALSO
Ceresara | MN | 2428 | E | FALSO
Cereseto | AL | 2717 | E | FALSO
Ceresole Alba | CN | 2628 | E | FALSO
Ceresole Reale | TO | 5154 | F | FALSO
Cerete | BG | 2949 | E | FALSO
Ceretto Lomellina | PV | 2641 | E | FALSO
Cergnago | PV | 2619 | E | FALSO
Ceriale | SV | 1251 | C | FALSO
Ceriana | IM | 2016 | D | VERO
Ceriano Laghetto | MI | 2474 | E | FALSO
Cerignale | PC | 3385 | F | VERO
Cerignola | FG | 1465 | D | VERO
Cerisano | CS | 2018 | D | VERO
Cermenate | CO | 2491 | E | FALSO
Cermes | BZ | 2864 | E | FALSO
Cermignano | TE | 2281 | E | VERO
Cernobbio | CO | 2228 | E | FALSO
Cernusco Lombardone | LC | 2449 | E | FALSO
Cernusco sul Naviglio | MI | 2404 | E | FALSO
Cerreto Castello | BI | 2727 | E | FALSO
Cerreto d'Asti | AT | 2717 | E | FALSO
Cerreto d'Esi | AN | 2148 | E | VERO
Cerreto di Spoleto | PG | 2355 | E | VERO
Cerreto Grue | AL | 2693 | E | FALSO
Cerreto Guidi | FI | 1698 | D | VERO
Cerreto Langhe | CN | 3167 | F | FALSO
Cerreto Laziale | RM | 2224 | E | VERO
Cerreto Sannita | BN | 1574 | D | VERO
Cerrina Monferrato | AL | 2671 | E | FALSO
Cerrione | BI | 2629 | E | FALSO
Cerro al Lambro | MI | 2514 | E | FALSO
Cerro al Volturno | IS | 1990 | D | VERO
Cerro Maggiore | MI | 2459 | E | FALSO
Cerro Tanaro | AT | 2574 | E | FALSO
Cerro Veronese | VR | 3480 | F | FALSO
Cersosimo | PZ | 1905 | D | VERO
Certaldo | FI | 1865 | D | VERO
Certosa di Pavia | PV | 2619 | E | FALSO
Cerva | CZ | 2427 | E | VERO
Cervara di Roma | RM | 3134 | F | VERO
Cervarese Santa Croce | PD | 2383 | E | FALSO
Cervaro | FR | 1527 | D | VERO
Cervasca | CN | 3066 | F | FALSO
Cervatto | VC | 3610 | F | FALSO
Cerveno | BS | 2924 | E | FALSO
Cervere | CN | 2631 | E | FALSO
Cervesina | PV | 2619 | E | FALSO
Cerveteri | RM | 1450 | D | VERO
Cervia | RA | 2312 | E | VERO
Cervicati | CS | 1890 | D | VERO
Cervignano d'Adda | LO | 2557 | E | FALSO
Cervignano del Friuli | UD | 2239 | E | FALSO
Cervinara | AV | 1576 | D | VERO
Cervino | CE | 1392 | C | VERO
Cervo | IM | 1340 | C | VERO
Cerzeto | CS | 1788 | D | VERO
Cesa | CE | 1201 | C | VERO
Cesana Brianza | LC | 2496 | E | FALSO
Cesana Torinese | TO | 4385 | F | FALSO
Cesano Boscone | MI | 2404 | E | FALSO
Cesano Maderno | MI | 2450 | E | FALSO
Cesara | VB | 2919 | E | FALSO
Cesarò | ME | 2593 | E | VERO
Cesate | MI | 2421 | E | FALSO
Cesena | FO | 2130 | E | FALSO
Cesenatico | FO | 2316 | E | FALSO
Cesinali | AV | 1821 | D | VERO
Cesio | IM | 2416 | E | VERO
Cesiomaggiore | BL | 3341 | F | FALSO
Cessalto | TV | 2353 | E | FALSO
Cessaniti | VV | 1699 | D | FALSO
Cessapalombo | MC | 2147 | E | VERO
Cessole | AT | 2717 | E | FALSO
Cetara | SA | 999 | C | FALSO
Ceto | BS | 2857 | E | FALSO
Cetona | SI | 2000 | D | FALSO
Cetraro | CS | 1117 | C | VERO
Ceva | CN | 2781 | E | FALSO
Cevo | BS | 3739 | F | FALSO
Challand-Saint-Anselme | AO | 3791 | F | FALSO
Challand-Saint-Victor | AO | 3321 | F | FALSO
Chambave | AO | 2912 | E | FALSO
Chamois | AO | 4955 | F | FALSO
Champdepraz | AO | 2971 | E | FALSO
Champorcher | AO | 4373 | F | FALSO
Charvensod | AO | 3351 | F | FALSO
Chatillon | AO | 3012 | F | FALSO
Cherasco | CN | 2612 | E | FALSO
Cheremule | SS | 1942 | D | VERO
Chialamberto | TO | 3630 | F | FALSO
Chiampo | VI | 2526 | E | FALSO
Chianche | AV | 1834 | D | VERO
Chianciano Terme | SI | 2152 | E | FALSO
Chianni | PI | 1955 | D | VERO
Chianocco | TO | 3179 | F | FALSO
Chiaramonte Gulfi | RG | 1565 | D | VERO
Chiaramonti | SS | 1754 | D | VERO
Chiarano | TV | 2336 | E | FALSO
Chiaravalle | AN | 1823 | D | VERO
Chiaravalle Centrale | CZ | 1804 | D | VERO
Chiari | BS | 2251 | E | FALSO
Chiaromonte | PZ | 2226 | E | VERO
Chiauci | IS | 2495 | E | VERO
Chiavari | GE | 1418 | D | FALSO
Chiavenna | SO | 2426 | E | FALSO
Chiaverano | TO | 2848 | E | FALSO
Chienes | BZ | 3741 | F | FALSO
Chieri | TO | 2778 | E | FALSO
Chies d'Alpago | BL | 3463 | F | FALSO
Chiesa in Valmalenco | SO | 3433 | F | FALSO
Chiesanuova | TO | 3224 | F | FALSO
Chiesina Uzzanese | PT | 1695 | D | VERO
Chieti | CH | 1556 | D | VERO
Chieuti | FG | 1547 | D | VERO
Chieve | CR | 2557 | E | FALSO
Chignolo d'Isola | BG | 2395 | E | FALSO
Chignolo Po | PV | 2664 | E | FALSO
Chioggia | VE | 2313 | E | VERO
Chiomonte | TO | 3479 | F | FALSO
Chions | PN | 2665 | E | FALSO
Chiopris-Viscone | UD | 2295 | E | FALSO
Chitignano | AR | 2531 | E | FALSO
Chiuduno | BG | 2379 | E | FALSO
Chiuppano | VI | 2690 | E | FALSO
Chiuro | SO | 2873 | E | FALSO
Chiusa | BZ | 3449 | F | FALSO
Chiusa di Pesio | CN | 3028 | F | FALSO
Chiusa di San Michele | TO | 2921 | E | FALSO
Chiusa Sclafani | PA | 1770 | D | VERO
Chiusaforte | UD | 3498 | F | FALSO
Chiusanico | IM | 2051 | D | VERO
Chiusano d'Asti | AT | 2701 | E | FALSO
Chiusano di San Domenico | AV | 2388 | E | VERO
Chiusavecchia | IM | 1514 | D | VERO
Chiusdino | SI | 2303 | E | FALSO
Chiusi | SI | 2022 | D | FALSO
Chiusi della Verna | AR | 3280 | F | FALSO
Chivasso | TO | 2628 | E | FALSO
Ciampino | RM | 1582 | D | VERO
Cianciana | AG | 1106 | C | VERO
Cibiana di Cadore | BL | 4140 | F | FALSO
Cicagna | GE | 1856 | D | FALSO
Cicala | CZ | 2490 | E | VERO
Cicciano | NA | 1048 | C | VERO
Cicerale | SA | 1731 | D | FALSO
Ciciliano | RM | 2427 | E | VERO
Cicognolo | CR | 2389 | E | FALSO
Ciconio | TO | 2763 | E | FALSO
Cigliano | VC | 2613 | E | FALSO
Cigliè | CN | 2831 | E | FALSO
Cigognola | PV | 2998 | E | FALSO
Cigole | BS | 2341 | E | FALSO
Cilavegna | PV | 2673 | E | FALSO
Cimadolmo | TV | 2383 | E | FALSO
Cimbergo | BS | 3425 | F | FALSO
Cimego | TN | 3260 | F | FALSO
Ciminà | RC | 1137 | C | VERO
Ciminna | PA | 1545 | D | VERO
Cimitile | NA | 1031 | C | VERO
Cimolais | PN | 3639 | F | FALSO
Cimone | TN | 3218 | F | FALSO
Cinaglio | AT | 2688 | E | FALSO
Cineto Romano | RM | 2129 | E | VERO
Cingia de' Botti | CR | 2389 | E | FALSO
Cingoli | MC | 2282 | E | VERO
Cinigiano | GR | 1972 | D | VERO
Cinisello Balsamo | MI | 2404 | E | FALSO
Cinisi | PA | 785 | B | VERO
Cino | SO | 2785 | E | FALSO
Cinquefrondi | RC | 1191 | C | VERO
Cintano | TO | 3195 | F | FALSO
Cinte Tesino | TN | 3718 | F | FALSO
Cinto Caomaggiore | VE | 2649 | E | VERO
Cinto Euganeo | PD | 2421 | E | FALSO
Cinzano | TO | 3096 | F | FALSO
Ciorlano | CE | 1674 | D | VERO
Cipressa | IM | 1694 | D | VERO
Circello | BN | 2253 | E | VERO
Ciriè | TO | 2870 | E | FALSO
Cirigliano | MT | 2044 | D | VERO
Cirimido | CO | 2481 | E | FALSO
Cirò | KR | 1571 | D | VERO
Cirò Marina | KR | 845 | B | VERO
Cis | TN | 3381 | F | FALSO
Cisano Bergamasco | BG | 2450 | E | FALSO
Cisano sul Neva | SV | 1310 | C | FALSO
Ciserano | BG | 2340 | E | FALSO
Cislago | VA | 2876 | E | FALSO
Cisliano | MI | 2538 | E | FALSO
Cismon del Grappa | VI | 2691 | E | FALSO
Cison di Valmarino | TV | 2808 | E | FALSO
Cissone | CN | 3135 | F | FALSO
Cisterna d'Asti | AT | 2588 | E | FALSO
Cisterna di Latina | LT | 1216 | C | VERO
Cisternino | BR | 1590 | D | VERO
Citerna | PG | 2277 | E | VERO
Città della Pieve | PG | 2306 | E | VERO
Città di Castello | PG | 2347 | E | VERO
Città Sant'Angelo | PE | 1748 | D | FALSO
Cittadella | PD | 2386 | E | FALSO
Cittaducale | RI | 2240 | E | FALSO
Cittanova | RC | 1423 | D | VERO
Cittareale | RI | 3061 | F | FALSO
Cittiglio | VA | 2501 | E | FALSO
Civate | LC | 2452 | E | FALSO
Civenna | CO | 2960 | E | FALSO
Civezza | IM | 1657 | D | VERO
Civezzano | TN | 3127 | F | FALSO
Civiasco | VC | 3235 | F | FALSO
Cividale del Friuli | UD | 2676 | E | FALSO
Cividate al Piano | BG | 2383 | E | FALSO
Cividate Camuno | BS | 2597 | E | FALSO
Civita | CS | 1705 | D | VERO
Civita Castellana | VT | 1703 | D | FALSO
Civita d'Antino | AQ | 2907 | E | FALSO
Civitacampomarano | CB | 2027 | D | VERO
Civitaluparella | CH | 2551 | E | VERO
Civitanova del Sannio | IS | 2257 | E | VERO
Civitanova Marche | MC | 1643 | D | VERO
Civitaquana | PE | 2100 | D | FALSO
Civitavecchia | RM | 1085 | C | VERO
Civitella Alfedena | AQ | 3299 | F | FALSO
Civitella Casanova | PE | 1874 | D | FALSO
Civitella d'Agliano | VT | 1886 | D | FALSO
Civitella del Tronto | TE | 2327 | E | VERO
Civitella di Romagna | FO | 2424 | E | FALSO
Civitella in Val di Chiana | AR | 2269 | E | FALSO
Civitella Messer Raimondo | CH | 2116 | E | VERO
Civitella Paganico | GR | 1979 | D | VERO
Civitella Roveto | AQ | 2234 | E | FALSO
Civitella San Paolo | RM | 1811 | D | VERO
Civo | SO | 3091 | F | FALSO
Claino con Osteno | CO | 2467 | E | FALSO
Claut | PN | 3572 | F | FALSO
Clauzetto | PN | 3389 | F | FALSO
Clavesana | CN | 2687 | E | FALSO
Claviere | TO | 4994 | F | FALSO
Cles | TN | 3265 | F | FALSO
Cleto | CS | 1309 | C | VERO
Clivio | VA | 2693 | E | FALSO
Cloz | TN | 3625 | F | FALSO
Clusone | BG | 3000 | E | FALSO
Coassolo Torinese | TO | 3467 | F | FALSO
Coazze | TO | 3479 | F | FALSO
Coazzolo | AT | 2539 | E | FALSO
Coccaglio | BS | 2383 | E | FALSO
Cocconato | AT | 2895 | E | FALSO
Cocquio-Trevisago | VA | 2552 | E | FALSO
Cocullo | AQ | 2894 | E | FALSO
Codevigo | PD | 2313 | E | FALSO
Codevilla | PV | 2685 | E | FALSO
Codigoro | FE | 2523 | E | VERO
Codognè | TV | 2422 | E | FALSO
Codogno | LO | 2545 | E | FALSO
Codroipo | UD | 2340 | E | FALSO
Codrongianos | SS | 1632 | D | VERO
Coggiola | BI | 2902 | E | FALSO
Cogliate | MI | 2502 | E | FALSO
Cogne | AO | 4533 | F | FALSO
Cogoleto | GE | 1517 | D | FALSO
Cogollo del Cengio | VI | 2799 | E | FALSO
Cogorno | GE | 1490 | D | FALSO
Colazza | NO | 2949 | E | FALSO
Colbordolo | PS | 2309 | E | FALSO
Colcavagno | AT | 2671 | E | FALSO
Colere | BG | 3508 | F | FALSO
Colfelice | FR | 1425 | D | VERO
Coli | PC | 3274 | F | VERO
Colico | LC | 2243 | E | FALSO
Collagna | RE | 3370 | F | VERO
Collalto Sabino | RI | 3148 | F | FALSO
Collarmele | AQ | 2783 | E | FALSO
Collazzone | PG | 2266 | E | VERO
Colle Brianza | LC | 2862 | E | FALSO
Colle d'Anchise | CB | 2200 | E | VERO
Colle di Tora | RI | 2271 | E | FALSO
Colle di Val d'Elsa | SI | 1776 | D | FALSO
Colle San Magno | FR | 2059 | D | VERO
Colle Sannita | BN | 2360 | E | VERO
Colle Santa Lucia | BL | 4880 | F | FALSO
Colle Umberto | TV | 2659 | E | FALSO
Collebeato | BS | 2455 | E | FALSO
Collecchio | PR | 2600 | E | VERO
Collecorvino | PE | 1652 | D | FALSO
Colledara | TE | 2065 | D | VERO
Colledimacine | CH | 2351 | E | VERO
Colledimezzo | CH | 1832 | D | VERO
Colleferro | RM | 1571 | D | VERO
Collegiove | RI | 3187 | F | FALSO
Collegno | TO | 2646 | E | FALSO
Collelongo | AQ | 2926 | E | FALSO
Collepardo | FR | 2085 | D | VERO
Collepasso | LE | 1290 | C | VERO
Collepietro | AQ | 2808 | E | FALSO
Colleretto Castelnuovo | TO | 3094 | F | FALSO
Colleretto Giacosa | TO | 2779 | E | FALSO
Collesalvetti | LI | 1500 | D | VERO
Collesano | PA | 1379 | C | VERO
Colletorto | CB | 2009 | D | VERO
Collevecchio | RI | 1899 | D | FALSO
Colli a Volturno | IS | 1804 | D | VERO
Colli del Tronto | AP | 1495 | D | VERO
Colli sul Velino | RI | 2211 | E | FALSO
Colliano | SA | 2102 | E | FALSO
Collinas | CA | 1343 | C | VERO
Collio | BS | 3473 | F | FALSO
Collobiano | VC | 2768 | E | FALSO
Colloredo di Monte Albano | UD | 2491 | E | FALSO
Colmurano | MC | 2124 | E | VERO
Colobraro | MT | 2006 | D | VERO
Cologna Veneta | VR | 2432 | E | FALSO
Cologne | BS | 2383 | E | FALSO
Cologno al Serio | BG | 2369 | E | FALSO
Cologno Monzese | MI | 2404 | E | FALSO
Colognola ai Colli | VR | 2427 | E | FALSO
Colonna | RM | 1832 | D | VERO
Colonnella | TE | 1815 | D | VERO
Colonno | CO | 2375 | E | FALSO
Colorina | SO | 2748 | E | FALSO
Colorno | PR | 2494 | E | VERO
Colosimi | CS | 2537 | E | VERO
Colturano | MI | 2404 | E | FALSO
Colzate | BG | 2672 | E | FALSO
Comabbio | VA | 2549 | E | FALSO
Comacchio | FE | 2400 | E | VERO
Comano | MS | 2723 | E | VERO
Comazzo | LO | 2557 | E | FALSO
Comeglians | UD | 3469 | F | FALSO
Comelico Superiore | BL | 4496 | F | FALSO
Comerio | VA | 2652 | E | FALSO
Comezzano-Cizzago | BS | 2251 | E | FALSO
Comignago | NO | 2509 | E | FALSO
Comiso | RG | 1012 | C | VERO
Comitini | AG | 1077 | C | VERO
Comiziano | NA | 1259 | C | VERO
Commessaggio | MN | 2388 | E | FALSO
Commezzadura | TN | 3717 | F | FALSO
Como | CO | 2228 | E | FALSO
Compiano | PR | 3024 | F | VERO
Comun Nuovo | BG | 2516 | E | FALSO
Comunanza | AP | 2164 | E | VERO
Cona | VE | 2313 | E | VERO
Conca Casale | IS | 2246 | E | VERO
Conca dei Marini | SA | 1169 | C | FALSO
Conca della Campania | CE | 1892 | D | VERO
Concamarise | VR | 2330 | E | FALSO
Concei | TN | 3575 | F | FALSO
Concerviano | RI | 2241 | E | FALSO
Concesio | BS | 2521 | E | FALSO
Conco | VI | 3656 | F | FALSO
Concordia Sagittaria | VE | 2649 | E | VERO
Concordia sulla Secchia | MO | 2353 | E | FALSO
Concorezzo | MI | 2404 | E | FALSO
Condino | TN | 3083 | F | FALSO
Condofuri | RC | 1323 | C | VERO
Condove | TO | 2918 | E | FALSO
Condrò | ME | 726 | B | VERO
Conegliano | TV | 2536 | E | FALSO
Confienza | PV | 2614 | E | FALSO
Configni | RI | 2364 | E | FALSO
Conflenti | CZ | 1883 | D | VERO
Coniolo | AL | 2694 | E | FALSO
Conselice | RA | 2239 | E | VERO
Conselve | PD | 2466 | E | FALSO
Consiglio di Rumo | CO | 2368 | E | FALSO
Contarina | RO | 2276 | E | VERO
Contessa Entellina | PA | 1588 | D | VERO
Contigliano | RI | 2253 | E | FALSO
Contrada | AV | 1919 | D | VERO
Controguerra | TE | 1751 | D | VERO
Controne | SA | 1467 | D | FALSO
Contursi Terme | SA | 1546 | D | FALSO
Conversano | BA | 1642 | D | VERO
Conza della Campania | AV | 2086 | D | VERO
Conzano | AL | 2702 | E | FALSO
Copertino | LE | 1194 | C | VERO
Copiano | PV | 2628 | E | FALSO
Copparo | FE | 2322 | E | VERO
Corana | PV | 2619 | E | FALSO
Corato | BA | 1545 | D | VERO
Corbara | SA | 1349 | C | FALSO
Corbetta | MI | 2563 | E | FALSO
Corbola | RO | 2371 | E | VERO
Corchiano | VT | 1769 | D | FALSO
Corciano | PG | 2204 | E | VERO
Cordenons | PN | 2496 | E | FALSO
Cordignano | TV | 2456 | E | FALSO
Cordovado | PN | 2664 | E | FALSO
Coredo | TN | 3687 | F | FALSO
Coreglia Antelminelli | LU | 2892 | E | FALSO
Coreglia Ligure | GE | 2220 | E | FALSO
Coreno Ausonio | FR | 1717 | D | VERO
Corfinio | AQ | 1908 | D | FALSO
Cori | LT | 1781 | D | VERO
Coriano | RN | 2282 | E | VERO
Corigliano Calabro | CS | 1146 | C | VERO
Corigliano d'Otranto | LE | 1260 | C | VERO
Corinaldo | AN | 1903 | D | VERO
Corio | TO | 3291 | F | FALSO
Corleone | PA | 1481 | D | VERO
Corleto Monforte | SA | 1921 | D | FALSO
Corleto Perticara | PZ | 2242 | E | VERO
Cormano | MI | 2404 | E | FALSO
Cormons | GO | 2283 | E | FALSO
Corna Imagna | BG | 3115 | F | FALSO
Cornalba | BG | 3338 | F | FALSO
Cornale | PV | 2619 | E | FALSO
Cornaredo | MI | 2386 | E | FALSO
Cornate d'Adda | MI | 2426 | E | FALSO
Cornedo all'Isarco | BZ | 2833 | E | FALSO
Cornedo Vicentino | VI | 2568 | E | FALSO
Cornegliano Laudense | LO | 2592 | E | FALSO
Corneliano d'Alba | CN | 2568 | E | FALSO
Corniglio | PR | 3429 | F | VERO
Corno di Rosazzo | UD | 2340 | E | FALSO
Corno Giovine | LO | 2545 | E | FALSO
Cornovecchio | LO | 2545 | E | FALSO
Cornuda | TV | 2487 | E | FALSO
Correggio | RE | 2521 | E | VERO
Correzzana | MI | 2462 | E | FALSO
Correzzola | PD | 2313 | E | FALSO
Corrido | CO | 2755 | E | FALSO
Corridonia | MC | 1976 | D | VERO
Corropoli | TE | 1434 | D | VERO
Corsano | LE | 1211 | C | VERO
Corsico | MI | 2404 | E | FALSO
Corsione | AT | 2723 | E | FALSO
Cortaccia sulla Strada del Vino | BZ | 2910 | E | FALSO
Cortale | CZ | 1642 | D | VERO
Cortandone | AT | 2697 | E | FALSO
Cortanze | AT | 2733 | E | FALSO
Cortazzone | AT | 2671 | E | FALSO
Corte Brugnatella | PC | 2902 | E | VERO
Corte de' Cortesi con Cignone | CR | 2389 | E | FALSO
Corte de' Frati | CR | 2389 | E | FALSO
Corte Franca | BS | 2537 | E | FALSO
Corte Palasio | LO | 2578 | E | FALSO
Cortemaggiore | PC | 2652 | E | VERO
Cortemilia | CN | 2621 | E | FALSO
Corteno Golgi | BS | 3532 | F | FALSO
Cortenova | BG | 2383 | E | FALSO
Cortenova | LC | 2755 | E | FALSO
Corteolona | PV | 2628 | E | FALSO
Cortiglione | AT | 2659 | E | FALSO
Cortina d'Ampezzo | BL | 4433 | F | FALSO
Cortina sulla Strada del Vino | BZ | 2721 | E | FALSO
Cortino | TE | 3031 | F | VERO
Cortona | AR | 2282 | E | FALSO
Corvara | PE | 2214 | E | FALSO
Corvara in Badia | BZ | 5135 | F | FALSO
Corvino San Quirico | PV | 2842 | E | FALSO
Corzano | BS | 2341 | E | FALSO
Coseano | UD | 2328 | E | FALSO
Cosenza | CS | 1317 | C | VERO
Cosio di Arroscia | IM | 3093 | F | VERO
Cosio Valtellino | SO | 2398 | E | FALSO
Cosoleto | RC | 1574 | D | VERO
Cossano Belbo | CN | 2618 | E | FALSO
Cossano Canavese | TO | 2873 | E | FALSO
Cossato | BI | 2633 | E | FALSO
Cosseria | SV | 2519 | E | FALSO
Cossignano | AP | 2108 | E | VERO
Cossogno | VB | 2798 | E | FALSO
Cossoine | SS | 1921 | D | VERO
Cossombrato | AT | 2713 | E | FALSO
Costa de' Nobili | PV | 2628 | E | FALSO
Costa di Mezzate | BG | 2489 | E | FALSO
Costa di Rovigo | RO | 2466 | E | VERO
Costa di Serina | BG | 3302 | F | FALSO
Costa Masnaga | LC | 2521 | E | FALSO
Costa Valle Imagna | BG | 3509 | F | FALSO
Costa Vescovato | AL | 2738 | E | FALSO
Costa Volpino | BG | 2403 | E | FALSO
Costabissara | VI | 2388 | E | FALSO
Costacciaro | PG | 2403 | E | VERO
Costanzana | VC | 2750 | E | FALSO
Costarainera | IM | 1645 | D | VERO
Costermano | VR | 2682 | E | FALSO
Costigliole d'Asti | AT | 2498 | E | FALSO
Costigliole Saluzzo | CN | 2991 | E | FALSO
Cotignola | RA | 2476 | E | VERO
Cotronei | KR | 1846 | D | VERO
Cottanello | RI | 2368 | E | FALSO
Courmayeur | AO | 3926 | F | FALSO
Covo | BG | 2383 | E | FALSO
Cozzo | PV | 2680 | E | FALSO
Craco | MT | 1655 | D | VERO
Crandola Valsassina | LC | 3177 | F | FALSO
Cravagliana | VC | 3104 | F | FALSO
Cravanzana | CN | 3040 | F | FALSO
Craveggia | VB | 3460 | F | FALSO
Creazzo | VI | 2510 | E | FALSO
Crecchio | CH | 1554 | D | VERO
Credaro | BG | 2389 | E | FALSO
Credera Rubbiano | CR | 2505 | E | FALSO
Crema | CR | 2506 | E | FALSO
Cremella | LC | 2613 | E | FALSO
Cremenaga | VA | 2543 | E | FALSO
Cremeno | LC | 3191 | F | FALSO
Cremia | CO | 2528 | E | FALSO
Cremolino | AL | 2822 | E | FALSO
Cremona | CR | 2389 | E | FALSO
Cremosano | CR | 2557 | E | FALSO
Crescentino | VC | 2505 | E | FALSO
Crespadoro | VI | 2836 | E | FALSO
Crespano del Grappa | TV | 2818 | E | FALSO
Crespellano | BO | 2393 | E | VERO
Crespiatica | LO | 2441 | E | FALSO
Crespina | PI | 1696 | D | VERO
Crespino | RO | 2406 | E | VERO
Cressa | NO | 2507 | E | FALSO
Crevacuore | BI | 2795 | E | FALSO
Crevalcore | BO | 2238 | E | VERO
Crevoladossola | VB | 2627 | E | FALSO
Crispano | NA | 1030 | C | VERO
Crispiano | TA | 1386 | C | VERO
Crissolo | CN | 3866 | F | FALSO
Crocefieschi | GE | 3467 | F | FALSO
Crocetta del Montello | TV | 2461 | E | FALSO
Crodo | VB | 2961 | E | FALSO
Crognaleto | TE | 2767 | E | VERO
Cropalati | CS | 1602 | D | VERO
Cropani | CZ | 1264 | C | VERO
Crosa | BI | 2589 | E | FALSO
Crosia | CS | 1163 | C | VERO
Crosio della Valle | VA | 2589 | E | FALSO
Crotone | KR | 899 | B | VERO
Crotta d'Adda | CR | 2389 | E | FALSO
Crova | VC | 2522 | E | FALSO
Croviana | TN | 3516 | F | FALSO
Crucoli | KR | 1547 | D | VERO
Cuasso al Monte | VA | 2778 | E | FALSO
Cuccaro Monferrato | AL | 2677 | E | FALSO
Cuccaro Vetere | SA | 1914 | D | FALSO
Cucciago | CO | 2565 | E | FALSO
Cuceglio | TO | 2706 | E | FALSO
Cuggiono | MI | 2617 | E | FALSO
Cugliate-Fabiasco | VA | 2759 | E | FALSO
Cuglieri | OR | 1554 | D | VERO
Cugnoli | PE | 1755 | D | FALSO
Cumiana | TO | 2829 | E | FALSO
Cumignano sul Naviglio | CR | 2403 | E | FALSO
Cunardo | VA | 2666 | E | FALSO
Cuneo | CN | 3012 | F | FALSO
Cunevo | TN | 3283 | F | FALSO
Cunico | AT | 2698 | E | FALSO
Cuorgnè | TO | 2975 | E | FALSO
Cupello | CH | 1646 | D | VERO
Cupra Marittima | AP | 1644 | D | VERO
Cupramontana | AN | 2252 | E | VERO
Cura Carpignano | PV | 2628 | E | FALSO
Curcuris | OR | 1159 | C | VERO
Cureggio | NO | 2536 | E | FALSO
Curiglia con Monteviasco | VA | 3050 | F | FALSO
Curinga | CZ | 1502 | D | VERO
Curino | BI | 2811 | E | FALSO
Curno | BG | 2526 | E | FALSO
Curon Venosta | BZ | 5036 | F | FALSO
Cursi | LE | 1248 | C | VERO
Cursolo-Orasso | VB | 3456 | F | FALSO
Curtarolo | PD | 2383 | E | FALSO
Curtatone | MN | 2388 | E | FALSO
Curti | CE | 911 | C | VERO
Cusago | MI | 2404 | E | FALSO
Cusano Milanino | MI | 2404 | E | FALSO
Cusano Mutri | BN | 1935 | D | VERO
Cusino | CO | 3206 | F | FALSO
Cusio | BG | 3546 | F | FALSO
Custonaci | TP | 1015 | C | VERO
Cutigliano | PT | 2512 | E | VERO
Cutro | KR | 1167 | C | VERO
Cutrofiano | LE | 1240 | C | VERO
Cuveglio | VA | 2531 | E | FALSO
Cuvio | VA | 2577 | E | FALSO
Daiano | TN | 4200 | F | FALSO
Dairago | MI | 2617 | E | FALSO
Dalmine | BG | 2473 | E | FALSO
Dambel | TN | 3562 | F | FALSO
Danta di Cadore | BL | 4793 | F | FALSO
Daone | TN | 3587 | F | FALSO
Darè | TN | 3327 | F | FALSO
Darfo Boario Terme | BS | 2510 | E | FALSO
Dasà | VV | 1291 | C | FALSO
Davagna | GE | 2369 | E | FALSO
Daverio | VA | 2596 | E | FALSO
Davoli | CZ | 1591 | D | VERO
Dazio | SO | 2876 | E | FALSO
Decimomannu | CA | 1183 | C | VERO
Decimoputzu | CA | 1139 | C | VERO
Decollatura | CZ | 2370 | E | VERO
Dego | SV | 2067 | D | FALSO
Deiva Marina | SP | 1428 | D | VERO
Delebio | SO | 2379 | E | FALSO
Delia | CL | 1298 | C | VERO
Delianuova | RC | 1827 | D | VERO
Deliceto | FG | 2245 | E | VERO
Dello | BS | 2340 | E | FALSO
Demonte | CN | 3282 | F | FALSO
Denice | AL | 2807 | E | FALSO
Denno | TN | 3060 | F | FALSO
Dernice | AL | 2986 | E | FALSO
Derovere | CR | 2389 | E | FALSO
Deruta | PG | 2013 | D | VERO
Dervio | LC | 2271 | E | FALSO
Desana | VC | 2753 | E | FALSO
Desenzano del Garda | BS | 2229 | E | FALSO
Desio | MI | 2447 | E | FALSO
Desulo | NU | 2169 | E | VERO
Diamante | CS | 873 | B | VERO
Diano Arentino | IM | 1979 | D | VERO
Diano Castello | IM | 1501 | D | VERO
Diano d'Alba | CN | 2930 | E | FALSO
Diano Marina | IM | 1186 | C | VERO
Diano San Pietro | IM | 1382 | C | VERO
Dicomano | FI | 2012 | D | VERO
Dignano | UD | 2590 | E | FALSO
Dimaro | TN | 3586 | F | FALSO
Dinami | VV | 1295 | C | FALSO
Dipignano | CS | 2231 | E | VERO
Diso | LE | 1246 | C | VERO
Divignano | NO | 2743 | E | FALSO
Dizzasco | CO | 2788 | E | FALSO
Dobbiaco | BZ | 4503 | F | FALSO
Doberdò del Lago | GO | 2365 | E | FALSO
Dogliani | CN | 2681 | E | FALSO
Dogliola | CH | 1864 | D | VERO
Dogna | UD | 3592 | F | FALSO
Dolcè | VR | 2484 | E | FALSO
Dolceacqua | IM | 1365 | C | VERO
Dolcedo | IM | 1362 | C | VERO
Dolegna del Collio | GO | 2282 | E | FALSO
Dolianova | CA | 1289 | C | VERO
Dolo | VE | 2467 | E | VERO
Dolzago | LC | 2493 | E | FALSO
Domanico | CS | 2256 | E | VERO
Domaso | CO | 2376 | E | FALSO
Domegge di Cadore | BL | 3831 | F | FALSO
Domicella | AV | 1374 | C | VERO
Domodossola | VB | 2542 | E | FALSO
Domus de Maria | CA | 1005 | C | VERO
Domusnovas | CA | 1148 | C | VERO
Don | TN | 3906 | F | FALSO
Donada | RO | 2276 | E | VERO
Donato | BI | 3229 | F | FALSO
Dongo | CO | 2229 | E | FALSO
Donnas | AO | 2700 | E | FALSO
Donorì | CA | 1293 | C | VERO
Dorgali | NU | 1360 | C | VERO
Dorio | LC | 2232 | E | FALSO
Dormelletto | NO | 2610 | E | FALSO
Dorno | PV | 2619 | E | FALSO
Dorsino | TN | 3381 | F | FALSO
Dorzano | BI | 2689 | E | FALSO
Dosolo | MN | 2435 | E | FALSO
Dossena | BG | 3470 | F | FALSO
Dosso del Liro | CO | 2993 | E | FALSO
Doues | AO | 3996 | F | FALSO
Dovadola | FO | 2331 | E | FALSO
Dovera | CR | 2557 | E | FALSO
Dozza | BO | 2427 | E | VERO
Dragoni | CE | 1304 | C | VERO
Drapia | VV | 1334 | C | FALSO
Drena | TN | 3012 | F | FALSO
Drenchia | UD | 3577 | F | FALSO
Dresano | MI | 2557 | E | FALSO
Drezzo | CO | 2676 | E | FALSO
Drizzona | CR | 2389 | E | FALSO
Dro | TN | 2354 | E | FALSO
Dronero | CN | 3086 | F | FALSO
Druento | TO | 2781 | E | FALSO
Druogno | VB | 3391 | F | FALSO
Dualchi | NU | 1270 | C | VERO
Dubino | SO | 2386 | E | FALSO
Dueville | VI | 2401 | E | FALSO
Dugenta | BN | 1170 | C | VERO
Duino-Aurisina | TS | 2411 | E | FALSO
Dumenza | VA | 2692 | E | FALSO
Duno | VA | 2778 | E | FALSO
Durazzano | BN | 1591 | D | VERO
Duronia | CB | 2571 | E | VERO
Dusino San Michele | AT | 2704 | E | FALSO
Eboli | SA | 1226 | C | FALSO
Edolo | BS | 3209 | F | FALSO
Egna | BZ | 2899 | E | FALSO
Elice | PE | 1661 | D | FALSO
Elini | NU | 1519 | D | VERO
Ello | LC | 2653 | E | FALSO
Elmas | CA | 934 | C | VERO
Elva | CN | 4345 | F | FALSO
Emarese | AO | 3997 | F | FALSO
Empoli | FI | 1658 | D | VERO
Endine Gaiano | BG | 2612 | E | FALSO
Enego | VI | 3541 | F | FALSO
Enemonzo | UD | 3168 | F | FALSO
Enna | EN | 2248 | E | VERO
Entracque | CN | 3424 | F | FALSO
Entratico | BG | 2494 | E | FALSO
Envie | CN | 2721 | E | FALSO
Episcopia | PZ | 1873 | D | VERO
Eraclea | VE | 2348 | E | VERO
Erba | CO | 2524 | E | FALSO
Erbè | VR | 2391 | E | FALSO
Erbezzo | VR | 4109 | F | FALSO
Erbusco | BS | 2706 | E | FALSO
Erchie | BR | 1156 | C | VERO
Ercolano | NA | 969 | C | VERO
Erice | TP | 1648 | D | VERO
Erli | SV | 1983 | D | FALSO
Erto e Casso | PN | 3757 | F | FALSO
Erula | SS | 1507 | D | VERO
Erve | LC | 2863 | E | FALSO
Esanatoglia | MC | 2161 | E | VERO
Escalaplano | NU | 1135 | C | VERO
Escolca | NU | 1427 | D | VERO
Esine | BS | 2618 | E | FALSO
Esino Lario | LC | 3362 | F | FALSO
Esperia | FR | 1811 | D | VERO
Esporlatu | SS | 1817 | D | VERO
Este | PD | 2436 | E | FALSO
Esterzili | NU | 1946 | D | VERO
Etroubles | AO | 4137 | F | FALSO
Eupilio | CO | 2775 | E | FALSO
Exilles | TO | 3659 | F | FALSO
Fabbrica Curone | AL | 3080 | F | FALSO
Fabbriche di Vallico | LU | 2360 | E | FALSO
Fabbrico | RE | 2438 | E | VERO
Fabriano | AN | 2198 | E | VERO
Fabrica di Roma | VT | 1946 | D | FALSO
Fabrizia | VV | 2738 | E | FALSO
Fabro | TR | 2027 | D | FALSO
Faedis | UD | 2656 | E | FALSO
Faedo | TN | 3313 | F | FALSO
Faedo Valtellino | SO | 2861 | E | FALSO
Faenza | RA | 2263 | E | VERO
Faeto | FG | 2525 | E | VERO
Fagagna | UD | 2428 | E | FALSO
Faggeto Lario | CO | 2826 | E | FALSO
Faggiano | TA | 1137 | C | VERO
Fagnano Alto | AQ | 2479 | E | FALSO
Fagnano Castello | CS | 1951 | D | VERO
Fagnano Olona | VA | 2915 | E | FALSO
Fai della Paganella | TN | 3884 | F | FALSO
Faicchio | BN | 1389 | C | VERO
Falcade | BL | 4309 | F | FALSO
Falciano del Massico | CE | 1182 | C | VERO
Falconara Albanese | CS | 1996 | D | VERO
Falconara Marittima | AN | 1888 | D | VERO
Falcone | ME | 631 | B | VERO
Faleria | VT | 1806 | D | FALSO
Falerna | CZ | 1904 | D | VERO
Falerone | AP | 2146 | E | VERO
Fallo | CH | 2059 | D | VERO
Falmenta | VB | 3174 | F | FALSO
Faloppio | CO | 2664 | E | FALSO
Falvaterra | FR | 1904 | D | VERO
Falzes | BZ | 4373 | F | FALSO
Fanano | MO | 3095 | F | FALSO
Fanna | PN | 2834 | E | FALSO
Fano | PS | 2130 | E | FALSO
Fano Adriano | TE | 2606 | E | VERO
Fara Filiorum Petri | CH | 1511 | D | VERO
Fara Gera d'Adda | BG | 2441 | E | FALSO
Fara in Sabina | RI | 2242 | E | FALSO
Fara Novarese | NO | 2577 | E | FALSO
Fara Olivana con Sola | BG | 2383 | E | FALSO
Fara San Martino | CH | 1856 | D | VERO
Fara Vicentino | VI | 2625 | E | FALSO
Fardella | PZ | 2206 | E | VERO
Farigliano | CN | 2641 | E | FALSO
Farindola | PE | 2070 | D | FALSO
Farini | PC | 2893 | E | VERO
Farnese | VT | 2026 | D | FALSO
Farra d'Alpago | BL | 3053 | F | FALSO
Farra di Soligo | TV | 2614 | E | FALSO
Farra d'Isonzo | GO | 2283 | E | FALSO
Fasano | BR | 1251 | C | VERO
Fascia | GE | 3655 | F | FALSO
Fauglia | PI | 1682 | D | VERO
Faule | CN | 2620 | E | FALSO
Favale di Malvaro | GE | 2157 | E | FALSO
Favara | AG | 1060 | C | VERO
Faver | TN | 3441 | F | FALSO
Favignana | TP | 814 | B | VERO
Favria | TO | 2618 | E | FALSO
Feisoglio | CN | 3191 | F | FALSO
Feletto | TO | 2662 | E | FALSO
Felino | PR | 2694 | E | VERO
Felitto | SA | 1481 | D | FALSO
Felizzano | AL | 2578 | E | FALSO
Felonica | MN | 2355 | E | FALSO
Feltre | BL | 3097 | F | FALSO
Fenegrò | CO | 2541 | E | FALSO
Fenestrelle | TO | 3781 | F | FALSO
Fenis | AO | 3063 | F | FALSO
Ferentillo | TR | 1838 | D | FALSO
Ferentino | FR | 1913 | D | VERO
Ferla | SR | 1416 | D | VERO
Fermignano | PS | 2233 | E | FALSO
Fermo | AP | 1955 | D | VERO
Ferno | VA | 2840 | E | FALSO
Feroleto Antico | CZ | 1295 | C | VERO
Feroleto della Chiesa | RC | 1015 | C | VERO
Ferrandina | MT | 1788 | D | VERO
Ferrara | FE | 2326 | E | VERO
Ferrara di Monte Baldo | VR | 3684 | F | FALSO
Ferrazzano | CB | 2519 | E | VERO
Ferrera di Varese | VA | 2569 | E | FALSO
Ferrera Erbognone | PV | 2619 | E | FALSO
Ferrere | AT | 2707 | E | FALSO
Ferriere | PC | 3258 | F | VERO
Ferruzzano | RC | 1566 | D | VERO
Fiamignano | RI | 3163 | F | FALSO
Fiano | TO | 2997 | E | FALSO
Fiano Romano | RM | 1637 | D | VERO
Fiastra | MC | 2496 | E | VERO
Fiavè | TN | 3434 | F | FALSO
Ficarazzi | PA | 791 | B | VERO
Ficarolo | RO | 2344 | E | VERO
Ficarra | ME | 1396 | C | VERO
Ficulle | TR | 2160 | E | FALSO
Fidenza | PR | 2503 | E | VERO
Fiè allo Sciliar | BZ | 3828 | F | FALSO
Fiera di Primiero | TN | 3498 | F | FALSO
Fierozzo | TN | 4149 | F | FALSO
Fiesco | CR | 2251 | E | FALSO
Fiesole | FI | 2216 | E | VERO
Fiesse | BS | 2396 | E | FALSO
Fiesso d'Artico | VE | 2467 | E | VERO
Fiesso Umbertiano | RO | 2329 | E | VERO
Figino Serenza | CO | 2537 | E | FALSO
Figline Valdarno | FI | 1925 | D | VERO
Figline Vegliaturo | CS | 2201 | E | VERO
Filacciano | RM | 1814 | D | VERO
Filadelfia | VV | 1857 | D | FALSO
Filago | BG | 2428 | E | FALSO
Filandari | VV | 1607 | D | FALSO
Filattiera | MS | 2191 | E | VERO
Filettino | FR | 3088 | F | VERO
Filetto | CH | 1801 | D | VERO
Filiano | PZ | 1995 | D | VERO
Filighera | PV | 2628 | E | FALSO
Filignano | IS | 1924 | D | VERO
Filogaso | VV | 1343 | C | FALSO
Filottrano | AN | 2009 | D | VERO
Finale Emilia | MO | 2189 | E | FALSO
Finale Ligure | SV | 1340 | C | FALSO
Fino del Monte | BG | 3074 | F | FALSO
Fino Mornasco | CO | 2604 | E | FALSO
Fiorano al Serio | BG | 2632 | E | FALSO
Fiorano Canavese | TO | 2741 | E | FALSO
Fiorano Modenese | MO | 2400 | E | FALSO
Fiordimonte | MC | 2305 | E | VERO
Fiorenzuola d'Arda | PC | 2559 | E | VERO
Firenze | FI | 1821 | D | VERO
Firenzuola | FI | 2919 | E | VERO
Firmo | CS | 1720 | D | VERO
Fisciano | SA | 1637 | D | FALSO
Fiuggi | FR | 2496 | E | VERO
Fiumalbo | MO | 3549 | F | FALSO
Fiumara | RC | 1010 | C | VERO
Fiume Veneto | PN | 2452 | E | FALSO
Fiumedinisi | ME | 968 | C | VERO
Fiumefreddo Bruzio | CS | 1250 | C | VERO
Fiumefreddo di Sicilia | CT | 915 | C | VERO
Fiumicello | UD | 2246 | E | FALSO
Fiumicino | RM | 1240 | C | VERO
Fiuminata | MC | 2200 | E | VERO
Fivizzano | MS | 2283 | E | VERO
Flaibano | UD | 2331 | E | FALSO
Flavon | TN | 3288 | F | FALSO
Flero | BS | 2410 | E | FALSO
Floresta | ME | 3309 | F | VERO
Floridia | SR | 904 | C | VERO
Florinas | SS | 1708 | D | VERO
Flumeri | AV | 2154 | E | VERO
Fluminimaggiore | CA | 1000 | C | VERO
Flussio | NU | 1260 | C | VERO
Fobello | VC | 3439 | F | FALSO
Foggia | FG | 1530 | D | VERO
Foglianise | BN | 1707 | D | VERO
Fogliano Redipuglia | GO | 2277 | E | FALSO
Foglizzo | TO | 2724 | E | FALSO
Foiano della Chiana | AR | 2121 | E | FALSO
Foiano di Val Fortore | BN | 2017 | D | VERO
Folgaria | TN | 4141 | F | FALSO
Folignano | AP | 2013 | D | VERO
Foligno | PG | 1899 | D | VERO
Follina | TV | 2697 | E | FALSO
Follo | SP | 1433 | D | VERO
Follonica | GR | 1527 | D | VERO
Fombio | LO | 2701 | E | FALSO
Fondachelli-Fantina | ME | 1700 | D | VERO
Fondi | LT | 1089 | C | VERO
Fondo | TN | 3930 | F | FALSO
Fonni | NU | 2315 | E | VERO
Fontainemore | AO | 3372 | F | FALSO
Fontana Liri | FR | 1523 | D | VERO
Fontanafredda | PN | 2367 | E | FALSO
Fontanarosa | AV | 1906 | D | VERO
Fontanelice | BO | 2423 | E | VERO
Fontanella | BG | 2383 | E | FALSO
Fontanellato | PR | 2488 | E | VERO
Fontanelle | TV | 2379 | E | FALSO
Fontaneto d'Agogna | NO | 2498 | E | FALSO
Fontanetto Po | VC | 2810 | E | FALSO
Fontanigorda | GE | 3489 | F | FALSO
Fontanile | AT | 2714 | E | FALSO
Fontaniva | PD | 2431 | E | FALSO
Fonte | TV | 2439 | E | FALSO
Fontecchio | AQ | 2484 | E | FALSO
Fontechiari | FR | 1759 | D | VERO
Fontegreca | CE | 1651 | D | VERO
Fonteno | BG | 2930 | E | FALSO
Fontevivo | PR | 2610 | E | VERO
Fonzaso | BL | 3104 | F | FALSO
Foppolo | BG | 4444 | F | FALSO
Forano | RI | 1850 | D | FALSO
Force | AP | 2446 | E | VERO
Forchia | BN | 1583 | D | VERO
Forcola | SO | 2480 | E | FALSO
Fordongianus | OR | 947 | C | VERO
Forenza | PZ | 2275 | E | VERO
Foresto Sparso | BG | 2561 | E | FALSO
Forgaria nel Friuli | UD | 2613 | E | FALSO
Forino | AV | 1919 | D | VERO
Forio | NA | 1069 | C | VERO
Forlì | FO | 2087 | D | FALSO
Forlì del Sannio | IS | 2169 | E | VERO
Forlimpopoli | FO | 2082 | D | FALSO
Formazza | VB | 3968 | F | FALSO
Formello | RM | 1693 | D | VERO
Formia | LT | 967 | C | VERO
Formicola | CE | 1438 | D | VERO
Formigara | CR | 2545 | E | FALSO
Formigine | MO | 2286 | E | FALSO
Formigliana | VC | 2509 | E | FALSO
Formignana | FE | 2272 | E | VERO
Fornace | TN | 3545 | F | FALSO
Fornelli | IS | 2039 | D | VERO
Forni Avoltri | UD | 4110 | F | FALSO
Forni di Sopra | UD | 3798 | F | FALSO
Forni di Sotto | UD | 3715 | F | FALSO
Forno Canavese | TO | 3231 | F | FALSO
Forno di Zoldo | BL | 3956 | F | FALSO
Fornovo di Taro | PR | 2602 | E | VERO
Fornovo San Giovanni | BG | 2404 | E | FALSO
Forte dei Marmi | LU | 1402 | D | FALSO
Fortezza | BZ | 3596 | F | FALSO
Fortunago | PV | 2962 | E | FALSO
Forza d'Agrò | ME | 1345 | C | VERO
Fosciandora | LU | 2449 | E | FALSO
Fosdinovo | MS | 2687 | E | VERO
Fossa | AQ | 2441 | E | FALSO
Fossacesia | CH | 1406 | D | VERO
Fossalta di Piave | VE | 2348 | E | VERO
Fossalta di Portogruaro | VE | 2649 | E | VERO
Fossalto | CB | 2003 | D | VERO
Fossano | CN | 2637 | E | FALSO
Fossato di Vico | PG | 2382 | E | VERO
Fossato Serralta | CZ | 2573 | E | VERO
Fossò | VE | 2432 | E | VERO
Fossombrone | PS | 2167 | E | FALSO
Foza | VI | 4295 | F | FALSO
Frabosa Soprana | CN | 3420 | F | FALSO
Frabosa Sottana | CN | 3110 | F | FALSO
Fraconalto | AL | 3091 | F | FALSO
Fragagnano | TA | 1266 | C | VERO
Fragneto l'Abate | BN | 1982 | D | VERO
Fragneto Monforte | BN | 1762 | D | VERO
Fraine | CH | 2370 | E | VERO
Framura | SP | 1670 | D | VERO
Francavilla al Mare | CH | 1830 | D | VERO
Francavilla Angitola | VV | 1269 | C | FALSO
Francavilla Bisio | AL | 2685 | E | FALSO
Francavilla d'Ete | AP | 1910 | D | VERO
Francavilla di Sicilia | ME | 1191 | C | VERO
Francavilla Fontana | BR | 1286 | C | VERO
Francavilla in Sinni | PZ | 1674 | D | VERO
Francavilla Marittima | CS | 1355 | C | VERO
Francica | VV | 1262 | C | FALSO
Francofonte | SR | 1100 | C | VERO
Francolise | CE | 1249 | C | VERO
Frascaro | AL | 2583 | E | FALSO
Frascarolo | PV | 2715 | E | FALSO
Frascati | RM | 1818 | D | VERO
Frascineto | CS | 1776 | D | VERO
Frassilongo | TN | 3720 | F | FALSO
Frassinelle Polesine | RO | 2466 | E | VERO
Frassinello Monferrato | AL | 2701 | E | FALSO
Frassineto Po | AL | 2804 | E | FALSO
Frassinetto | TO | 3826 | F | FALSO
Frassino | CN | 3245 | F | FALSO
Frassinoro | MO | 3972 | F | FALSO
Frasso Sabino | RI | 2115 | E | FALSO
Frasso Telesino | BN | 1751 | D | VERO
Fratta Polesine | RO | 2410 | E | VERO
Fratta Todina | PG | 1915 | D | VERO
Frattamaggiore | NA | 1008 | C | VERO
Frattaminore | NA | 1105 | C | VERO
Fratte Rosa | PS | 2411 | E | FALSO
Frazzanò | ME | 1589 | D | VERO
Fregona | TV | 2823 | E | FALSO
Fresagrandinaria | CH | 1783 | D | VERO
Fresonara | AL | 2671 | E | FALSO
Frigento | AV | 2785 | E | VERO
Frignano | CE | 1101 | C | VERO
Frinco | AT | 2664 | E | FALSO
Frisa | CH | 1596 | D | VERO
Frisanco | PN | 3235 | F | FALSO
Front | TO | 2759 | E | FALSO
Frontino | PS | 2492 | E | FALSO
Frontone | PS | 2256 | E | FALSO
Frosinone | FR | 2196 | E | VERO
Frosolone | IS | 2539 | E | VERO
Frossasco | TO | 2815 | E | FALSO
Frugarolo | AL | 2609 | E | FALSO
Fubine | AL | 2643 | E | FALSO
Fucecchio | FI | 1728 | D | VERO
Fuipiano Valle Imagna | BG | 3520 | F | FALSO
Fumane | VR | 2618 | E | FALSO
Fumone | FR | 2533 | E | VERO
Funes | BZ | 4264 | F | FALSO
Furci | CH | 2021 | D | VERO
Furci Siculo | ME | 642 | B | VERO
Furnari | ME | 874 | B | VERO
Furore | SA | 1543 | D | FALSO
Furtei | CA | 1107 | C | VERO
Fuscaldo | CS | 1562 | D | VERO
Fusignano | RA | 2464 | E | VERO
Fusine | SO | 2724 | E | FALSO
Futani | SA | 1583 | D | FALSO
Gabbioneta-Binanuova | CR | 2389 | E | FALSO
Gabiano | AL | 2734 | E | FALSO
Gabicce Mare | PS | 2114 | E | FALSO
Gaby | AO | 3803 | F | FALSO
Gadesco-Pieve Delmona | CR | 2389 | E | FALSO
Gadoni | NU | 1940 | D | VERO
Gaeta | LT | 938 | C | VERO
Gaggi | ME | 808 | B | VERO
Gaggiano | MI | 2404 | E | FALSO
Gaggio Montano | BO | 2983 | E | VERO
Gaglianico | BI | 2763 | E | FALSO
Gagliano Aterno | AQ | 2202 | E | FALSO
Gagliano Castelferrato | EN | 1649 | D | VERO
Gagliano del Capo | LE | 1100 | C | VERO
Gagliato | CZ | 1605 | D | VERO
Gagliole | MC | 2206 | E | VERO
Gaiarine | TV | 2451 | E | FALSO
Gaiba | RO | 2338 | E | VERO
Gaiola | CN | 3508 | F | FALSO
Gaiole in Chianti | SI | 1958 | D | FALSO
Gairo | NU | 1929 | D | VERO
Gais | BZ | 3844 | F | FALSO
Galati Mamertino | ME | 1977 | D | VERO
Galatina | LE | 1201 | C | VERO
Galatone | LE | 1224 | C | VERO
Galatro | RC | 985 | C | VERO
Galbiate | LC | 2596 | E | FALSO
Galeata | FO | 2438 | E | FALSO
Galgagnano | LO | 2557 | E | FALSO
Gallarate | VA | 2877 | E | FALSO
Gallese | VT | 1661 | D | FALSO
Galliate | NO | 2655 | E | FALSO
Galliate Lombardo | VA | 2607 | E | FALSO
Galliavola | PV | 2619 | E | FALSO
Gallicano | LU | 2053 | D | FALSO
Gallicano nel Lazio | RM | 1659 | D | VERO
Gallicchio | PZ | 2207 | E | VERO
Galliera | BO | 2332 | E | VERO
Galliera Veneta | PD | 2431 | E | FALSO
Gallinaro | FR | 2092 | D | VERO
Gallio | VI | 4308 | F | FALSO
Gallipoli | LE | 999 | C | VERO
Gallo Matese | CE | 2739 | E | VERO
Gallodoro | ME | 1290 | C | VERO
Galluccio | CE | 1787 | D | VERO
Galtellì | NU | 846 | B | VERO
Galzignano Terme | PD | 2418 | E | FALSO
Gamalero | AL | 2601 | E | FALSO
Gambara | BS | 2348 | E | FALSO
Gambarana | PV | 2619 | E | FALSO
Gambasca | CN | 2908 | E | FALSO
Gambassi Terme | FI | 2273 | E | VERO
Gambatesa | CB | 1979 | D | VERO
Gambellara | VI | 2353 | E | FALSO
Gamberale | CH | 3425 | F | VERO
Gambettola | FO | 2234 | E | FALSO
Gambolò | PV | 2619 | E | FALSO
Gambugliano | VI | 2457 | E | FALSO
Gandellino | BG | 3048 | F | FALSO
Gandino | BG | 2853 | E | FALSO
Gandosso | BG | 2763 | E | FALSO
Gangi | PA | 2179 | E | VERO
Garaguso | MT | 1803 | D | VERO
Garbagna | AL | 2723 | E | FALSO
Garbagna Novarese | NO | 2428 | E | FALSO
Garbagnate Milanese | MI | 2449 | E | FALSO
Garbagnate Monastero | LC | 2494 | E | FALSO
Garda | VR | 2252 | E | FALSO
Gardone Riviera | BS | 2355 | E | FALSO
Gardone Val Trompia | BS | 2704 | E | FALSO
Garessio | CN | 3085 | F | FALSO
Gargallo | NO | 2824 | E | FALSO
Gargazzone | BZ | 2827 | E | FALSO
Gargnano | BS | 2120 | E | FALSO
Garlasco | PV | 2619 | E | FALSO
Garlate | LC | 2361 | E | FALSO
Garlenda | SV | 1362 | C | FALSO
Garniga | TN | 3654 | F | FALSO
Garzeno | CO | 3010 | F | FALSO
Garzigliana | TO | 2740 | E | FALSO
Gasperina | CZ | 1687 | D | VERO
Gassino Torinese | TO | 2699 | E | FALSO
Gattatico | RE | 2367 | E | VERO
Gatteo | FO | 2175 | E | FALSO
Gattico | NO | 2802 | E | FALSO
Gattinara | VC | 2502 | E | FALSO
Gavardo | BS | 2494 | E | FALSO
Gavazzana | AL | 2763 | E | FALSO
Gavello | RO | 2466 | E | VERO
Gaverina Terme | BG | 2920 | E | FALSO
Gavi | AL | 2678 | E | FALSO
Gavignano | RM | 1935 | D | VERO
Gavirate | VA | 2511 | E | FALSO
Gavoi | NU | 2022 | D | VERO
Gavorrano | GR | 1748 | D | VERO
Gazoldo degli Ippoliti | MN | 2388 | E | FALSO
Gazzada Schianno | VA | 2652 | E | FALSO
Gazzaniga | BG | 2618 | E | FALSO
Gazzo | PD | 2385 | E | FALSO
Gazzo Veronese | VR | 2324 | E | FALSO
Gazzola | PC | 2635 | E | VERO
Gazzuolo | MN | 2388 | E | FALSO
Gela | CL | 822 | B | VERO
Gemmano | RN | 2675 | E | VERO
Gemona del Friuli | UD | 2488 | E | FALSO
Gemonio | VA | 2569 | E | FALSO
Genazzano | RM | 1886 | D | VERO
Genga | AN | 2195 | E | VERO
Genivolta | CR | 2389 | E | FALSO
Genola | CN | 2741 | E | FALSO
Genoni | NU | 1478 | D | VERO
Genova | GE | 1435 | D | FALSO
Genuri | CA | 1293 | C | VERO
Genzano di Lucania | PZ | 2015 | D | VERO
Genzano di Roma | RM | 1982 | D | VERO
Genzone | PV | 2623 | E | FALSO
Gera Lario | CO | 2355 | E | FALSO
Gerace | RC | 1699 | D | VERO
Geraci Siculo | PA | 2282 | E | VERO
Gerano | RM | 2229 | E | VERO
Gerenzago | PV | 2623 | E | FALSO
Gerenzano | VA | 2437 | E | FALSO
Gergei | NU | 1357 | C | VERO
Germagnano | TO | 3152 | F | FALSO
Germagno | VB | 3087 | F | FALSO
Germasino | CO | 2879 | E | FALSO
Germignaga | VA | 2433 | E | FALSO
Gerocarne | VV | 1160 | C | FALSO
Gerola Alta | SO | 3561 | F | FALSO
Gerosa | BG | 3149 | F | FALSO
Gerre de' Caprioli | CR | 2389 | E | FALSO
Gesico | CA | 1416 | D | VERO
Gessate | MI | 2441 | E | FALSO
Gessopalena | CH | 2162 | E | VERO
Gesturi | CA | 1436 | D | VERO
Gesualdo | AV | 2305 | E | VERO
Ghedi | BS | 2570 | E | FALSO
Ghemme | NO | 2473 | E | FALSO
Ghiffa | VB | 2431 | E | FALSO
Ghilarza | OR | 1348 | C | VERO
Ghisalba | BG | 2383 | E | FALSO
Ghislarengo | VC | 2572 | E | FALSO
Giacciano con Baruchella | RO | 2355 | E | VERO
Giaglione | TO | 3510 | F | FALSO
Gianico | BS | 2606 | E | FALSO
Giano dell'Umbria | PG | 2344 | E | VERO
Giano Vetusto | CE | 1497 | D | VERO
Giardinello | PA | 1012 | C | VERO
Giardini-Naxos | ME | 635 | B | VERO
Giarole | AL | 2564 | E | FALSO
Giarratana | RG | 1375 | C | VERO
Giarre | CT | 935 | C | VERO
Giave | SS | 2047 | D | VERO
Giaveno | TO | 3113 | F | FALSO
Giavera del Montello | TV | 2468 | E | FALSO
Giba | CA | 833 | B | VERO
Gibellina | TP | 1263 | C | VERO
Gifflenga | BI | 2548 | E | FALSO
Giffone | RC | 1896 | D | VERO
Giffoni Sei Casali | SA | 1396 | C | FALSO
Giffoni Valle Piana | SA | 1294 | C | FALSO
Gignese | VB | 3224 | F | FALSO
Gignod | AO | 3505 | F | FALSO
Gildone | CB | 2142 | E | VERO
Gimigliano | CZ | 1902 | D | VERO
Ginestra | PZ | 1956 | D | VERO
Ginestra degli Schiavoni | BN | 2034 | D | VERO
Ginosa | TA | 1500 | D | VERO
Gioi | SA | 2112 | E | FALSO
Gioia dei Marsi | AQ | 2586 | E | FALSO
Gioia del Colle | BA | 1755 | D | VERO
Gioia Sannitica | CE | 1598 | D | VERO
Gioia Tauro | RC | 715 | B | VERO
Gioiosa Ionica | RC | 1010 | C | VERO
Gioiosa Marea | ME | 678 | B | VERO
Giove | TR | 1896 | D | FALSO
Giovinazzo | BA | 1190 | C | VERO
Giovo | TN | 3059 | F | FALSO
Girasole | NU | 753 | B | VERO
Girifalco | CZ | 1676 | D | VERO
Gironico | CO | 2655 | E | FALSO
Gissi | CH | 1945 | D | VERO
Giuggianello | LE | 1225 | C | VERO
Giugliano in Campania | NA | 1207 | C | VERO
Giuliana | PA | 1722 | D | VERO
Giuliano di Roma | FR | 1822 | D | VERO
Giuliano Teatino | CH | 1469 | D | VERO
Giulianova | TE | 1319 | C | VERO
Giuncugnano | LU | 3408 | F | FALSO
Giungano | SA | 1450 | D | FALSO
Giurdignano | LE | 1190 | C | VERO
Giussago | PV | 2619 | E | FALSO
Giussano | MI | 2547 | E | FALSO
Giustenice | SV | 1696 | D | FALSO
Giustino | TN | 3592 | F | FALSO
Giusvalla | SV | 2439 | E | FALSO
Givoletto | TO | 2951 | E | FALSO
Gizzeria | CZ | 2037 | D | VERO
Glorenza | BZ | 3765 | F | FALSO
Godega di Sant'Urbano | TV | 2449 | E | FALSO
Godiasco | PV | 2690 | E | FALSO
Godrano | PA | 1748 | D | VERO
Goito | MN | 2388 | E | FALSO
Golasecca | VA | 2935 | E | FALSO
Golferenzo | PV | 3003 | F | FALSO
Golfo Aranci | SS | 1150 | C | VERO
Gombito | CR | 2545 | E | FALSO
Gonars | UD | 2201 | E | FALSO
Goni | CA | 1283 | C | VERO
Gonnesa | CA | 766 | B | VERO
Gonnoscodina | OR | 1099 | C | VERO
Gonnosfanadiga | CA | 1210 | C | VERO
Gonnosnò | OR | 1205 | C | VERO
Gonnostramatza | OR | 1098 | C | VERO
Gonzaga | MN | 2435 | E | FALSO
Gordona | SO | 2355 | E | FALSO
Gorga | RM | 2547 | E | VERO
Gorgo al Monticano | TV | 2354 | E | FALSO
Gorgoglione | MT | 2256 | E | VERO
Gorgonzola | MI | 2557 | E | FALSO
Goriano Sicoli | AQ | 2527 | E | FALSO
Gorizia | GO | 2333 | E | FALSO
Gorla Maggiore | VA | 2905 | E | FALSO
Gorla Minore | VA | 2876 | E | FALSO
Gorlago | BG | 2510 | E | FALSO
Gorle | BG | 2560 | E | FALSO
Gornate Olona | VA | 2562 | E | FALSO
Gorno | BG | 3078 | F | FALSO
Goro | FE | 2269 | E | VERO
Gorreto | GE | 2794 | E | FALSO
Gorzegno | CN | 2711 | E | FALSO
Gosaldo | BL | 4622 | F | FALSO
Gossolengo | PC | 2574 | E | VERO
Gottasecca | CN | 3195 | F | FALSO
Gottolengo | BS | 2479 | E | FALSO
Govone | CN | 2542 | E | FALSO
Gozzano | NO | 2782 | E | FALSO
Gradara | PS | 2186 | E | FALSO
Gradisca d'Isonzo | GO | 2258 | E | FALSO
Grado | GO | 2239 | E | FALSO
Gradoli | VT | 2254 | E | FALSO
Graffignana | LO | 2441 | E | FALSO
Graffignano | VT | 1753 | D | FALSO
Graglia | BI | 3079 | F | FALSO
Gragnano | NA | 1235 | C | VERO
Gragnano Trebbiense | PC | 2563 | E | VERO
Grammichele | CT | 1304 | C | VERO
Grana | AT | 2725 | E | FALSO
Granaglione | BO | 2577 | E | VERO
Granarolo dell'Emilia | BO | 2162 | E | VERO
Grancona | VI | 2297 | E | FALSO
Grandate | CO | 2584 | E | FALSO
Grandola ed Uniti | CO | 2699 | E | FALSO
Graniti | ME | 1225 | C | VERO
Granozzo con Monticello | NO | 2472 | E | FALSO
Grantola | VA | 2632 | E | FALSO
Grantorto | PD | 2401 | E | FALSO
Granze | PD | 2410 | E | FALSO
Grassano | MT | 1837 | D | VERO
Grassobbio | BG | 2516 | E | FALSO
Gratteri | PA | 1734 | D | VERO
Grauno | TN | 3913 | F | FALSO
Gravedona | CO | 2355 | E | FALSO
Gravellona Lomellina | PV | 2673 | E | FALSO
Gravellona Toce | VB | 2579 | E | FALSO
Gravere | TO | 3585 | F | FALSO
Gravina di Catania | CT | 1202 | C | VERO
Gravina in Puglia | BA | 1746 | D | VERO
Grazzanise | CE | 1086 | C | VERO
Grazzano Badoglio | AT | 2733 | E | FALSO
Greccio | RI | 2294 | E | FALSO
Greci | AV | 2658 | E | VERO
Greggio | VC | 2514 | E | FALSO
Gremiasco | AL | 2905 | E | FALSO
Gressan | AO | 2915 | E | FALSO
Gressoney-La-Trinité | AO | 4787 | F | FALSO
Gressoney-Saint-Jean | AO | 4726 | F | FALSO
Greve in Chianti | FI | 2126 | E | VERO
Grezzago | MI | 2471 | E | FALSO
Grezzana | VR | 2468 | E | FALSO
Griante | CO | 2284 | E | FALSO
Gricignano di Aversa | CE | 1097 | C | VERO
Grignasco | NO | 2579 | E | FALSO
Grigno | TN | 2801 | E | FALSO
Grimacco | UD | 2788 | E | FALSO
Grimaldi | CS | 2101 | E | VERO
Grinzane Cavour | CN | 2557 | E | FALSO
Grisignano di Zocco | VI | 2275 | E | FALSO
Grisolia | CS | 1735 | D | VERO
Grizzana Morandi | BO | 2730 | E | VERO
Grognardo | AL | 2655 | E | FALSO
Gromo | BG | 3040 | F | FALSO
Grondona | AL | 2711 | E | FALSO
Grone | BG | 2621 | E | FALSO
Grontardo | CR | 2389 | E | FALSO
Gropello Cairoli | PV | 2619 | E | FALSO
Gropparello | PC | 2911 | E | VERO
Groscavallo | TO | 4019 | F | FALSO
Grosio | SO | 3001 | F | FALSO
Grosotto | SO | 2907 | E | FALSO
Grosseto | GR | 1550 | D | VERO
Grosso | TO | 2945 | E | FALSO
Grottaferrata | RM | 1801 | D | VERO
Grottaglie | TA | 1263 | C | VERO
Grottaminarda | AV | 1950 | D | VERO
Grottammare | AP | 1591 | D | VERO
Grottazzolina | AP | 1986 | D | VERO
Grotte | AG | 1314 | C | VERO
Grotte di Castro | VT | 2249 | E | FALSO
Grotteria | RC | 1317 | C | VERO
Grottole | MT | 1787 | D | VERO
Grottolella | AV | 2120 | E | VERO
Gruaro | VE | 2649 | E | VERO
Grugliasco | TO | 2687 | E | FALSO
Grumello Cremonese ed Uniti | CR | 2389 | E | FALSO
Grumello del Monte | BG | 2365 | E | FALSO
Grumento Nova | PZ | 2311 | E | VERO
Grumes | TN | 3718 | F | FALSO
Grumo Appula | BA | 1441 | D | VERO
Grumo Nevano | NA | 1023 | C | VERO
Grumolo delle Abbadesse | VI | 2317 | E | FALSO
Guagnano | LE | 1133 | C | VERO
Gualdo | MC | 2402 | E | VERO
Gualdo Cattaneo | PG | 2243 | E | VERO
Gualdo Tadino | PG | 2334 | E | VERO
Gualtieri | RE | 2434 | E | VERO
Gualtieri Sicaminò | ME | 763 | B | VERO
Guamaggiore | CA | 1260 | C | VERO
Guanzate | CO | 2615 | E | FALSO
Guarcino | FR | 2272 | E | VERO
Guarda Veneta | RO | 2466 | E | VERO
Guardabosone | VC | 2927 | E | FALSO
Guardamiglio | LO | 2701 | E | FALSO
Guardavalle | CZ | 1222 | C | VERO
Guardea | TR | 2069 | D | FALSO
Guardia Lombardi | AV | 2686 | E | VERO
Guardia Perticara | PZ | 2273 | E | VERO
Guardia Piemontese | CS | 1949 | D | VERO
Guardia Sanframondi | BN | 1849 | D | VERO
Guardiagrele | CH | 1928 | D | VERO
Guardialfiera | CB | 1680 | D | VERO
Guardiaregia | CB | 2316 | E | VERO
Guardistallo | PI | 1927 | D | VERO
Guarene | CN | 2615 | E | FALSO
Guasila | CA | 1292 | C | VERO
Guastalla | RE | 2438 | E | VERO
Guazzora | AL | 2548 | E | FALSO
Gubbio | PG | 2357 | E | VERO
Gudo Visconti | MI | 2435 | E | FALSO
Guglionesi | CB | 1800 | D | VERO
Guidizzolo | MN | 2377 | E | FALSO
Guidonia Montecelio | RM | 1561 | D | VERO
Guiglia | MO | 2877 | E | FALSO
Guilmi | CH | 2207 | E | VERO
Gurro | VB | 3360 | F | FALSO
Guspini | CA | 1130 | C | VERO
Gussago | BS | 2410 | E | FALSO
Gussola | CR | 2389 | E | FALSO
Hone | AO | 2778 | E | FALSO
Idro | BS | 2746 | E | FALSO
Iesolo | VE | 2345 | E | VERO
Iglesias | CA | 916 | C | VERO
Igliano | CN | 2975 | E | FALSO
Ilbono | NU | 1400 | C | VERO
Illasi | VR | 2552 | E | FALSO
Illorai | SS | 1872 | D | VERO
Imbersago | LC | 2423 | E | FALSO
Imer | TN | 3436 | F | FALSO
Imola | BO | 2292 | E | VERO
Imperia | IM | 1201 | C | VERO
Impruneta | FI | 2186 | E | VERO
Inarzo | VA | 2485 | E | FALSO
Incisa in Val d'Arno | FI | 1950 | D | VERO
Incisa Scapaccino | AT | 2518 | E | FALSO
Incudine | BS | 3511 | F | FALSO
Induno Olona | VA | 2669 | E | FALSO
Ingria | TO | 3497 | F | FALSO
Intragna | VB | 3252 | F | FALSO
Introbio | LC | 2902 | E | FALSO
Introd | AO | 3472 | F | FALSO
Introdacqua | AQ | 2438 | E | FALSO
Introzzo | LC | 3069 | F | FALSO
Inverigo | CO | 2561 | E | FALSO
Inverno e Monteleone | PV | 2628 | E | FALSO
Inverso Pinasca | TO | 3194 | F | FALSO
Inveruno | MI | 2609 | E | FALSO
Invorio | NO | 2816 | E | FALSO
Inzago | MI | 2416 | E | FALSO
Ionadi | VV | 1652 | D | FALSO
Irgoli | NU | 899 | B | VERO
Irma | BS | 3360 | F | FALSO
Irsina | MT | 1885 | D | VERO
Isasca | CN | 3133 | F | FALSO
Isca sullo Ionio | CZ | 1144 | C | VERO
Ischia | NA | 1044 | C | VERO
Ischia di Castro | VT | 2102 | E | FALSO
Ischitella | FG | 1766 | D | VERO
Iseo | BS | 2383 | E | FALSO
Isera | TN | 2773 | E | FALSO
Isernia | IS | 1866 | D | VERO
Isili | NU | 1741 | D | VERO
Isnello | PA | 1504 | D | VERO
Isola d'Asti | AT | 2628 | E | FALSO
Isola del Cantone | GE | 2199 | E | FALSO
Isola del Giglio | GR | 2084 | D | VERO
Isola del Gran Sasso d'Italia | TE | 2038 | D | VERO
Isola del Liri | FR | 1614 | D | VERO
Isola del Piano | PS | 2242 | E | FALSO
Isola della Scala | VR | 2348 | E | FALSO
Isola delle Femmine | PA | 631 | B | VERO
Isola di Capo Rizzuto | KR | 991 | C | VERO
Isola di Fondra | BG | 3204 | F | FALSO
Isola Dovarese | CR | 2389 | E | FALSO
Isola Rizza | VR | 2430 | E | FALSO
Isola Sant'Antonio | AL | 2546 | E | FALSO
Isola Vicentina | VI | 2479 | E | FALSO
Isolabella | TO | 2738 | E | FALSO
Isolabona | IM | 1502 | D | VERO
Isole Tremiti | FG | 953 | C | VERO
Isorella | BS | 2399 | E | FALSO
Ispani | SA | 1364 | C | FALSO
Ispica | RG | 972 | C | VERO
Ispra | VA | 2454 | E | FALSO
Issiglio | TO | 2921 | E | FALSO
Issime | AO | 3672 | F | FALSO
Isso | BG | 2189 | E | FALSO
Issogne | AO | 2786 | E | FALSO
Istrana | TV | 2405 | E | FALSO
Itala | ME | 985 | C | VERO
Itri | LT | 1387 | C | VERO
Ittireddu | SS | 1511 | D | VERO
Ittiri | SS | 1676 | D | VERO
Ivano-Fracena | TN | 3096 | F | FALSO
Ivrea | TO | 2737 | E | FALSO
Izano | CR | 2251 | E | FALSO
Jacurso | CZ | 1680 | D | VERO
Jelsi | CB | 2102 | E | VERO
Jenne | RM | 2788 | E | VERO
Jerago con Orago | VA | 2591 | E | FALSO
Jerzu | NU | 1467 | D | VERO
Jesi | AN | 1899 | D | VERO
Jolanda di Savoia | FE | 2267 | E | VERO
Joppolo | VV | 1105 | C | FALSO
Joppolo Giancaxio | AG | 970 | C | VERO
Jovencan | AO | 2925 | E | FALSO
La Cassa | TO | 2915 | E | FALSO
La Loggia | TO | 2570 | E | FALSO
La Maddalena | SS | 864 | B | VERO
La Magdeleine | AO | 4698 | F | FALSO
La Morra | CN | 2951 | E | FALSO
La Salle | AO | 3734 | F | FALSO
La Spezia | SP | 1413 | D | VERO
La Thuile | AO | 4394 | F | FALSO
La Valle | BZ | 4649 | F | FALSO
La Valle Agordina | BL | 3848 | F | FALSO
Labico | RM | 1791 | D | VERO
Labro | RI | 2508 | E | FALSO
Lacchiarella | MI | 2514 | E | FALSO
Lacco Ameno | NA | 1041 | C | VERO
Lacedonia | AV | 2377 | E | VERO
Laces | BZ | 3443 | F | FALSO
Laconi | NU | 1648 | D | VERO
Ladispoli | RM | 1295 | C | VERO
Laerru | SS | 1249 | C | VERO
Laganadi | RC | 1639 | D | VERO
Laghi | VI | 3173 | F | FALSO
Laglio | CO | 2230 | E | FALSO
Lagnasco | CN | 2804 | E | FALSO
Lago | CS | 1787 | D | VERO
Lagonegro | PZ | 2120 | E | VERO
Lagosanto | FE | 2268 | E | VERO
Lagundo | BZ | 2911 | E | FALSO
Laigueglia | SV | 1206 | C | FALSO
Lainate | MI | 2505 | E | FALSO
Laino | CO | 3022 | F | FALSO
Laino Borgo | CS | 1351 | C | VERO
Laino Castello | CS | 1606 | D | VERO
Laion | BZ | 4186 | F | FALSO
Laives | BZ | 2951 | E | FALSO
Lajatico | PI | 1831 | D | VERO
Lallio | BG | 2376 | E | FALSO
Lama dei Peligni | CH | 2200 | E | VERO
Lama Mocogno | MO | 3388 | F | FALSO
Lambrugo | CO | 2467 | E | FALSO
Lamezia Terme | CZ | 1199 | C | VERO
Lamon | BL | 3522 | F | FALSO
Lampedusa e Linosa | AG | 568 | A | VERO
Lamporecchio | PT | 1705 | D | VERO
Lamporo | VC | 2519 | E | FALSO
Lana | BZ | 2904 | E | FALSO
Lanciano | CH | 1638 | D | VERO
Landiona | NO | 2544 | E | FALSO
Landriano | PV | 2628 | E | FALSO
Langhirano | PR | 2796 | E | VERO
Langosco | PV | 2785 | E | FALSO
Lanusei | NU | 1714 | D | VERO
Lanuvio | RM | 1532 | D | VERO
Lanzada | SO | 3465 | F | FALSO
Lanzo d'Intelvi | CO | 3358 | F | FALSO
Lanzo Torinese | TO | 3197 | F | FALSO
Lapedona | AP | 1889 | D | VERO
Lapio | AV | 1932 | D | VERO
Lappano | CS | 2091 | D | VERO
L'Aquila | AQ | 2514 | E | FALSO
Larciano | PT | 1694 | D | VERO
Lardaro | TN | 3533 | F | FALSO
Lardirago | PV | 2628 | E | FALSO
Lari | PI | 1754 | D | VERO
Lariano | RM | 1575 | D | VERO
Larino | CB | 1605 | D | VERO
Las Plassas | CA | 1169 | C | VERO
Lasa | BZ | 3825 | F | FALSO
Lascari | PA | 796 | B | VERO
Lasino | TN | 3108 | F | FALSO
Lasnigo | CO | 2879 | E | FALSO
Lastebasse | VI | 3214 | F | FALSO
Lastra a Signa | FI | 1806 | D | VERO
Latera | VT | 2322 | E | FALSO
Laterina | AR | 2000 | D | FALSO
Laterza | TA | 1657 | D | VERO
Latiano | BR | 1277 | C | VERO
Latina | LT | 1220 | C | VERO
Latisana | UD | 2402 | E | FALSO
Latronico | PZ | 2535 | E | VERO
Lattarico | CS | 1644 | D | VERO
Lauco | UD | 3692 | F | FALSO
Laureana Cilento | SA | 1730 | D | FALSO
Laureana di Borrello | RC | 1267 | C | VERO
Lauregno | BZ | 4167 | F | FALSO
Laurenzana | PZ | 2455 | E | VERO
Lauria | PZ | 1691 | D | VERO
Lauriano | TO | 2616 | E | FALSO
Laurino | SA | 1841 | D | FALSO
Laurito | SA | 1638 | D | FALSO
Lauro | AV | 1351 | C | VERO
Lavagna | GE | 1552 | D | FALSO
Lavagno | VR | 2406 | E | FALSO
Lavarone | TN | 4147 | F | FALSO
Lavello | PZ | 1501 | D | VERO
Lavena Ponte Tresa | VA | 2507 | E | FALSO
Laveno-Mombello | VA | 2433 | E | FALSO
Lavenone | BS | 2760 | E | FALSO
Laviano | SA | 1899 | D | FALSO
Lavis | TN | 2784 | E | FALSO
Lazise | VR | 2287 | E | FALSO
Lazzate | MI | 2530 | E | FALSO
Lecce | LE | 1153 | C | VERO
Lecce nei Marsi | AQ | 2613 | E | FALSO
Lecco | LC | 2383 | E | FALSO
Leffe | BG | 2713 | E | FALSO
Leggiuno | VA | 2482 | E | FALSO
Legnago | VR | 2324 | E | FALSO
Legnano | MI | 2451 | E | FALSO
Legnaro | PD | 2383 | E | FALSO
Lei | NU | 1493 | D | VERO
Leini | TO | 2722 | E | FALSO
Leivi | GE | 2133 | E | FALSO
Lemie | TO | 3789 | F | FALSO
Lendinara | RO | 2355 | E | VERO
Leni | ME | 972 | C | VERO
Lenna | BG | 2754 | E | FALSO
Lenno | CO | 2366 | E | FALSO
Leno | BS | 2399 | E | FALSO
Lenola | LT | 1856 | D | VERO
Lenta | VC | 2445 | E | FALSO
Lentate sul Seveso | MI | 2521 | E | FALSO
Lentella | CH | 1793 | D | VERO
Lentiai | BL | 2998 | E | FALSO
Lentini | SR | 915 | C | VERO
Leonessa | RI | 2901 | E | FALSO
Leonforte | EN | 1576 | D | VERO
Leporano | TA | 1140 | C | VERO
Lequile | LE | 1059 | C | VERO
Lequio Berria | CN | 3202 | F | FALSO
Lequio Tanaro | CN | 2722 | E | FALSO
Lercara Friddi | PA | 1574 | D | VERO
Lerici | SP | 1427 | D | VERO
Lerma | AL | 2631 | E | FALSO
Lesa | NO | 2562 | E | FALSO
Lesegno | CN | 2838 | E | FALSO
Lesignano de' Bagni | PR | 2780 | E | VERO
Lesina | FG | 1449 | D | VERO
Lesmo | MI | 2434 | E | FALSO
Lessolo | TO | 2773 | E | FALSO
Lessona | BI | 2772 | E | FALSO
Lestizza | UD | 2238 | E | FALSO
Letino | CE | 2908 | E | VERO
Letojanni | ME | 635 | B | VERO
Lettere | NA | 1562 | D | VERO
Lettomanoppello | PE | 1828 | D | FALSO
Lettopalena | CH | 2216 | E | VERO
Levanto | SP | 1413 | D | VERO
Levate | BG | 2516 | E | FALSO
Leverano | LE | 1197 | C | VERO
Levice | CN | 2993 | E | FALSO
Levico Terme | TN | 3075 | F | FALSO
Levone | TO | 2779 | E | FALSO
Lezzeno | CO | 2356 | E | FALSO
Liberi | CE | 1994 | D | VERO
Librizzi | ME | 1483 | D | VERO
Licata | AG | 604 | B | VERO
Licciana Nardi | MS | 2146 | E | VERO
Licenza | RM | 2260 | E | VERO
Licodia Eubea | CT | 1496 | D | VERO
Lierna | LC | 2220 | E | FALSO
Lignana | VC | 2757 | E | FALSO
Lignano Sabbiadoro | UD | 2393 | E | FALSO
Ligonchio | RE | 3371 | F | VERO
Ligosullo | UD | 3680 | F | FALSO
Lillianes | AO | 3223 | F | FALSO
Limana | BL | 2906 | E | FALSO
Limatola | BN | 937 | C | VERO
Limbadi | VV | 1163 | C | FALSO
Limbiate | MI | 2421 | E | FALSO
Limena | PD | 2383 | E | FALSO
Limido Comasco | CO | 2522 | E | FALSO
Limina | ME | 1570 | D | VERO
Limone Piemonte | CN | 3566 | F | FALSO
Limone sul Garda | BS | 2097 | D | FALSO
Limosano | CB | 2102 | E | VERO
Linarolo | PV | 2628 | E | FALSO
Linguaglossa | CT | 1760 | D | VERO
Lioni | AV | 2022 | D | VERO
Lipari | ME | 758 | B | VERO
Lipomo | CO | 2615 | E | FALSO
Lirio | PV | 2944 | E | FALSO
Liscate | MI | 2557 | E | FALSO
Liscia | CH | 2353 | E | VERO
Lisciano Niccone | PG | 2109 | E | VERO
Lisignago | TN | 3299 | F | FALSO
Lisio | CN | 3028 | F | FALSO
Lissone | MI | 2404 | E | FALSO
Liveri | NA | 1115 | C | VERO
Livigno | SO | 4648 | F | FALSO
Livinallongo del Col di Lana | BL | 4806 | F | FALSO
Livo | CO | 3028 | F | FALSO
Livo | TN | 3547 | F | FALSO
Livorno | LI | 1408 | D | VERO
Livorno Ferraris | VC | 2549 | E | FALSO
Livraga | LO | 2579 | E | FALSO
Lizzanello | LE | 1110 | C | VERO
Lizzano | TA | 1004 | C | VERO
Lizzano in Belvedere | BO | 3066 | F | VERO
Loano | SV | 1337 | C | FALSO
Loazzolo | AT | 2843 | E | FALSO
Locana | TO | 3273 | F | FALSO
Locate di Triulzi | MI | 2404 | E | FALSO
Locate Varesino | CO | 2519 | E | FALSO
Locatello | BG | 2861 | E | FALSO
Loceri | NU | 1094 | C | VERO
Locorotondo | BA | 1618 | D | VERO
Locri | RC | 774 | B | VERO
Loculi | NU | 899 | B | VERO
Lodè | NU | 1310 | C | VERO
Lodi | LO | 2592 | E | FALSO
Lodi Vecchio | LO | 2592 | E | FALSO
Lodine | NU | 2200 | E | VERO
Lodrino | BS | 3233 | F | FALSO
Lograto | BS | 2410 | E | FALSO
Loiano | BO | 3171 | F | VERO
Loiri-Porto San Paolo | SS | 1229 | C | VERO
Lomagna | LC | 2432 | E | FALSO
Lomaso | TN | 3131 | F | FALSO
Lomazzo | CO | 2550 | E | FALSO
Lombardore | TO | 2756 | E | FALSO
Lombriasco | TO | 2612 | E | FALSO
Lomello | PV | 2619 | E | FALSO
Lona-Lases | TN | 3388 | F | FALSO
Lonate Ceppino | VA | 2540 | E | FALSO
Lonate Pozzolo | VA | 2879 | E | FALSO
Lonato | BS | 2399 | E | FALSO
Londa | FI | 2110 | E | VERO
Longano | IS | 2316 | E | VERO
Longare | VI | 2316 | E | FALSO
Longarone | BL | 3331 | F | FALSO
Longhena | BS | 2410 | E | FALSO
Longi | ME | 1680 | D | VERO
Longiano | FO | 2382 | E | FALSO
Longobardi | CS | 1458 | D | VERO
Longobucco | CS | 2386 | E | VERO
Longone al Segrino | CO | 2753 | E | FALSO
Longone Sabino | RI | 2828 | E | FALSO
Lonigo | VI | 2444 | E | FALSO
Loranzè | TO | 2722 | E | FALSO
Loreggia | PD | 2431 | E | FALSO
Loreglia | VB | 3239 | F | FALSO
Lorenzago di Cadore | BL | 3982 | F | FALSO
Lorenzana | PI | 1750 | D | VERO
Loreo | RO | 2276 | E | VERO
Loreto | AN | 1897 | D | VERO
Loreto Aprutino | PE | 1699 | D | FALSO
Loria | TV | 2477 | E | FALSO
Loro Ciuffenna | AR | 2140 | E | FALSO
Loro Piceno | MC | 2150 | E | VERO
Lorsica | GE | 2292 | E | FALSO
Losine | BS | 2768 | E | FALSO
Lotzorai | NU | 767 | B | VERO
Lovere | BG | 2365 | E | FALSO
Lovero | SO | 2801 | E | FALSO
Lozio | BS | 3604 | F | FALSO
Lozza | VA | 2598 | E | FALSO
Lozzo Atestino | PD | 2487 | E | FALSO
Lozzo di Cadore | BL | 3820 | F | FALSO
Lozzolo | VC | 2720 | E | FALSO
Lu | AL | 2740 | E | FALSO
Lubriano | VT | 2203 | E | FALSO
Lucca | LU | 1715 | D | FALSO
Lucca Sicula | AG | 1282 | C | VERO
Lucera | FG | 1473 | D | VERO
Lucignano | AR | 2248 | E | FALSO
Lucinasco | IM | 2339 | E | VERO
Lucito | CB | 1959 | D | VERO
Luco dei Marsi | AQ | 2619 | E | FALSO
Lucoli | AQ | 3000 | E | FALSO
Lugagnano Val d'Arda | PC | 2740 | E | VERO
Lugnacco | TO | 3081 | F | FALSO
Lugnano in Teverina | TR | 2127 | E | FALSO
Lugo | RA | 2468 | E | VERO
Lugo di Vicenza | VI | 2572 | E | FALSO
Luino | VA | 2465 | E | FALSO
Luisago | CO | 2534 | E | FALSO
Lula | NU | 1600 | D | VERO
Lumarzo | GE | 2056 | D | FALSO
Lumezzane | BS | 2867 | E | FALSO
Lunamatrona | CA | 1181 | C | VERO
Lunano | PS | 2312 | E | FALSO
Lungavilla | PV | 2619 | E | FALSO
Lungro | CS | 2010 | D | VERO
Luogosano | AV | 1913 | D | VERO
Luogosanto | SS | 1643 | D | VERO
Lupara | CB | 1994 | D | VERO
Lurago d'Erba | CO | 2568 | E | FALSO
Lurago Marinone | CO | 2547 | E | FALSO
Lurano | BG | 2441 | E | FALSO
Luras | SS | 1881 | D | VERO
Lurate Caccivio | CO | 2587 | E | FALSO
Lusciano | CE | 1129 | C | VERO
Luserna | TN | 4470 | F | FALSO
Luserna San Giovanni | TO | 3065 | F | FALSO
Lusernetta | TO | 3114 | F | FALSO
Lusevera | UD | 3072 | F | FALSO
Lusia | RO | 2410 | E | VERO
Lusiana | VI | 3519 | F | FALSO
Lusigliè | TO | 2661 | E | FALSO
Luson | BZ | 4011 | F | FALSO
Lustra | SA | 1720 | D | FALSO
Luvinate | VA | 2712 | E | FALSO
Luzzana | BG | 2510 | E | FALSO
Luzzara | RE | 2434 | E | VERO
Luzzi | CS | 1573 | D | VERO
Maccagno | VA | 2415 | E | FALSO
Maccastorna | LO | 2545 | E | FALSO
Macchia d'Isernia | IS | 1764 | D | VERO
Macchia Valfortore | CB | 1992 | D | VERO
Macchiagodena | IS | 2583 | E | VERO
Macello | TO | 2721 | E | FALSO
Macerata | MC | 2005 | D | VERO
Macerata Campania | CE | 1109 | C | VERO
Macerata Feltria | PS | 2331 | E | FALSO
Macherio | MI | 2442 | E | FALSO
Maclodio | BS | 2410 | E | FALSO
Macomer | NU | 1580 | D | VERO
Macra | CN | 3400 | F | FALSO
Macugnaga | VB | 4030 | F | FALSO
Maddaloni | CE | 978 | C | VERO
Madesimo | SO | 4056 | F | FALSO
Madignano | CR | 2474 | E | FALSO
Madone | BG | 2356 | E | FALSO
Madonna del Sasso | VB | 3209 | F | FALSO
Maenza | LT | 1733 | D | VERO
Mafalda | CB | 1929 | D | VERO
Magasa | BS | 3596 | F | FALSO
Magenta | MI | 2532 | E | FALSO
Maggiora | NO | 2676 | E | FALSO
Magherno | PV | 2628 | E | FALSO
Magione | PG | 2094 | D | VERO
Magisano | CZ | 1962 | D | VERO
Magliano Alfieri | CN | 2575 | E | FALSO
Magliano Alpi | CN | 2815 | E | FALSO
Magliano de' Marsi | AQ | 2620 | E | FALSO
Magliano di Tenna | AP | 1924 | D | VERO
Magliano in Toscana | GR | 1699 | D | VERO
Magliano Romano | RM | 1769 | D | VERO
Magliano Sabina | RI | 1769 | D | FALSO
Magliano Vetere | SA | 1950 | D | FALSO
Maglie | LE | 1240 | C | VERO
Magliolo | SV | 1991 | D | FALSO
Maglione | TO | 2819 | E | FALSO
Magnacavallo | MN | 2355 | E | FALSO
Magnago | MI | 2448 | E | FALSO
Magnano | BI | 3010 | F | FALSO
Magnano in Riviera | UD | 2359 | E | FALSO
Magomadas | NU | 1174 | C | VERO
Magrè sulla Strada del Vino | BZ | 2770 | E | FALSO
Magreglio | CO | 3126 | F | FALSO
Maida | CZ | 1323 | C | VERO
Maierà | CS | 1527 | D | VERO
Maierato | VV | 1291 | C | FALSO
Maiolati Spontini | AN | 2149 | E | VERO
Maiolo | PS | 2549 | E | FALSO
Maiori | SA | 977 | C | FALSO
Mairago | LO | 2579 | E | FALSO
Mairano | BS | 2410 | E | FALSO
Maissana | SP | 2300 | E | VERO
Majano | UD | 2395 | E | FALSO
Malagnino | CR | 2389 | E | FALSO
Malalbergo | BO | 2329 | E | VERO
Malborghetto Valbruna | UD | 3680 | F | FALSO
Malcesine | VR | 2131 | E | FALSO
Malè | TN | 3542 | F | FALSO
Malegno | BS | 2678 | E | FALSO
Maleo | LO | 2545 | E | FALSO
Malesco | VB | 3294 | F | FALSO
Maletto | CT | 2268 | E | VERO
Malfa | ME | 780 | B | VERO
Malgesso | VA | 2527 | E | FALSO
Malgrate | LC | 2398 | E | FALSO
Malito | CS | 2256 | E | VERO
Mallare | SV | 2416 | E | FALSO
Malles Venosta | BZ | 4131 | F | FALSO
Malnate | VA | 2634 | E | FALSO
Malo | VI | 2378 | E | FALSO
Malonno | BS | 3053 | F | FALSO
Malosco | TN | 4015 | F | FALSO
Maltignano | AP | 1999 | D | VERO
Malvagna | ME | 1840 | D | VERO
Malvicino | AL | 2776 | E | FALSO
Malvito | CS | 1821 | D | VERO
Mammola | RC | 1156 | C | VERO
Mamoiada | NU | 1803 | D | VERO
Manciano | GR | 2214 | E | VERO
Mandanici | ME | 1339 | C | VERO
Mandas | CA | 1652 | D | VERO
Mandatoriccio | CS | 1927 | D | VERO
Mandela | RM | 2075 | D | VERO
Mandello del Lario | LC | 2373 | E | FALSO
Mandello Vitta | NO | 2487 | E | FALSO
Manduria | TA | 1174 | C | VERO
Manerba del Garda | BS | 2355 | E | FALSO
Manerbio | BS | 2400 | E | FALSO
Manfredonia | FG | 1523 | D | VERO
Mango | CN | 2961 | E | FALSO
Mangone | CS | 2399 | E | VERO
Maniace | CT | 1972 | D | VERO
Maniago | PN | 2850 | E | FALSO
Manocalzati | AV | 1993 | D | VERO
Manoppello | PE | 1644 | D | FALSO
Mansuè | TV | 2359 | E | FALSO
Manta | CN | 2814 | E | FALSO
Mantello | SO | 2369 | E | FALSO
Mantova | MN | 2388 | E | FALSO
Manzano | UD | 2267 | E | FALSO
Manziana | RM | 1936 | D | VERO
Mapello | BG | 2425 | E | FALSO
Mara | SS | 1412 | D | VERO
Maracalagonis | CA | 939 | C | VERO
Maranello | MO | 2378 | E | FALSO
Marano di Napoli | NA | 1355 | C | VERO
Marano di Valpolicella | VR | 2865 | E | FALSO
Marano Equo | RM | 2013 | D | VERO
Marano Lagunare | UD | 2393 | E | FALSO
Marano Marchesato | CS | 1899 | D | VERO
Marano Principato | CS | 1791 | D | VERO
Marano sul Panaro | MO | 2373 | E | FALSO
Marano Ticino | NO | 2745 | E | FALSO
Marano Vicentino | VI | 2411 | E | FALSO
Maranzana | AT | 2711 | E | FALSO
Maratea | PZ | 1325 | C | VERO
Marcallo con Casone | MI | 2673 | E | FALSO
Marcaria | MN | 2388 | E | FALSO
Marcedusa | CZ | 1310 | C | VERO
Marcellina | RM | 1865 | D | VERO
Marcellinara | CZ | 1363 | C | VERO
Marcetelli | RI | 3057 | F | FALSO
Marcheno | BS | 2767 | E | FALSO
Marchirolo | VA | 2736 | E | FALSO
Marciana | LI | 1546 | D | VERO
Marciana Marina | LI | 989 | C | VERO
Marcianise | CE | 1107 | C | VERO
Marciano della Chiana | AR | 2124 | E | FALSO
Marcignago | PV | 2619 | E | FALSO
Marcon | VE | 2541 | E | VERO
Marebbe | BZ | 4411 | F | FALSO
Marene | CN | 2639 | E | FALSO
Mareno di Piave | TV | 2428 | E | FALSO
Marentino | TO | 2928 | E | FALSO
Maretto | AT | 2684 | E | FALSO
Margarita | CN | 2871 | E | FALSO
Margherita di Savoia | FG | 1284 | C | VERO
Margno | LC | 3106 | F | FALSO
Mariana Mantovana | MN | 2388 | E | FALSO
Mariano Comense | CO | 2427 | E | FALSO
Mariano del Friuli | GO | 2258 | E | FALSO
Marianopoli | CL | 1754 | D | VERO
Mariglianella | NA | 1130 | C | VERO
Marigliano | NA | 1014 | C | VERO
Marina di Gioiosa Ionica | RC | 780 | B | VERO
Marineo | PA | 1522 | D | VERO
Marino | RM | 1919 | D | VERO
Marlengo | BZ | 2924 | E | FALSO
Marliana | PT | 2503 | E | VERO
Marmentino | BS | 3461 | F | FALSO
Marmirolo | MN | 2388 | E | FALSO
Marmora | CN | 3835 | F | FALSO
Marnate | VA | 2862 | E | FALSO
Marone | BS | 2455 | E | FALSO
Maropati | RC | 1154 | C | VERO
Marostica | VI | 2432 | E | FALSO
Marradi | FI | 2267 | E | VERO
Marrubiu | OR | 986 | C | VERO
Marsaglia | CN | 3068 | F | FALSO
Marsala | TP | 816 | B | VERO
Marsciano | PG | 1978 | D | VERO
Marsico Nuovo | PZ | 2482 | E | VERO
Marsicovetere | PZ | 2801 | E | VERO
Marta | VT | 1980 | D | FALSO
Martano | LE | 1253 | C | VERO
Martellago | VE | 2453 | E | VERO
Martello | BZ | 4369 | F | FALSO
Martignacco | UD | 2364 | E | FALSO
Martignana di Po | CR | 2389 | E | FALSO
Martignano | LE | 1216 | C | VERO
Martina Franca | TA | 1844 | D | VERO
Martinengo | BG | 2251 | E | FALSO
Martiniana Po | CN | 2885 | E | FALSO
Martinsicuro | TE | 1201 | C | VERO
Martirano | CZ | 1549 | D | VERO
Martirano Lombardo | CZ | 1841 | D | VERO
Martis | SS | 1475 | D | VERO
Martone | RC | 1218 | C | VERO
Marudo | LO | 2623 | E | FALSO
Maruggio | TA | 1103 | C | VERO
Marzabotto | BO | 2341 | E | VERO
Marzano | PV | 2628 | E | FALSO
Marzano Appio | CE | 1685 | D | VERO
Marzano di Nola | AV | 1217 | C | VERO
Marzi | CS | 1861 | D | VERO
Marzio | VA | 3142 | F | FALSO
Masainas | CA | 990 | C | VERO
Masate | MI | 2416 | E | FALSO
Mascali | CT | 869 | B | VERO
Mascalucia | CT | 1271 | C | VERO
Maschito | PZ | 1991 | D | VERO
Masciago Primo | VA | 2599 | E | FALSO
Maser | TV | 2462 | E | FALSO
Masera | VB | 2575 | E | FALSO
Maserà di Padova | PD | 2383 | E | FALSO
Maserada sul Piave | TV | 2376 | E | FALSO
Masi | PD | 2355 | E | FALSO
Masi Torello | FE | 2272 | E | VERO
Masio | AL | 2528 | E | FALSO
Maslianico | CO | 2262 | E | FALSO
Mason Vicentino | VI | 2407 | E | FALSO
Masone | GE | 2715 | E | FALSO
Massa | MS | 1525 | D | VERO
Massa d'Albe | AQ | 2837 | E | FALSO
Massa di Somma | NA | 1273 | C | VERO
Massa e Cozzile | PT | 2509 | E | VERO
Massa Fermana | AP | 2037 | D | VERO
Massa Fiscaglia | FE | 2270 | E | VERO
Massa Lombarda | RA | 2251 | E | VERO
Massa Lubrense | NA | 1079 | C | VERO
Massa Marittima | GR | 2129 | E | VERO
Massa Martana | PG | 2262 | E | VERO
Massafra | TA | 1123 | C | VERO
Massalengo | LO | 2592 | E | FALSO
Massanzago | PD | 2421 | E | FALSO
Massarosa | LU | 1433 | D | FALSO
Massazza | BI | 2598 | E | FALSO
Massello | TO | 3832 | F | FALSO
Masserano | BI | 2748 | E | FALSO
Massignano | AP | 1880 | D | VERO
Massimeno | TN | 3734 | F | FALSO
Massimino | SV | 2614 | E | FALSO
Massino Visconti | NO | 2909 | E | FALSO
Massiola | VB | 3308 | F | FALSO
Masullas | OR | 1121 | C | VERO
Matelica | MC | 2054 | D | VERO
Matera | MT | 1776 | D | VERO
Mathi | TO | 3005 | F | FALSO
Matino | LE | 1073 | C | VERO
Matrice | CB | 2237 | E | VERO
Mattie | TO | 3449 | F | FALSO
Mattinata | FG | 1404 | D | VERO
Mazara del Vallo | TP | 927 | C | VERO
Mazzano | BS | 2570 | E | FALSO
Mazzano Romano | RM | 1649 | D | VERO
Mazzarino | CL | 1544 | D | VERO
Mazzarrà Sant'Andrea | ME | 814 | B | VERO
Mazzarrone | CT | 1182 | C | VERO
Mazzè | TO | 2838 | E | FALSO
Mazzin | TN | 4773 | F | FALSO
Mazzo di Valtellina | SO | 2853 | E | FALSO
Meana di Susa | TO | 3390 | F | FALSO
Meana Sardo | NU | 1800 | D | VERO
Meda | MI | 2481 | E | FALSO
Mede | PV | 2619 | E | FALSO
Medea | GO | 2289 | E | FALSO
Medesano | PR | 2631 | E | VERO
Medicina | BO | 2261 | E | VERO
Mediglia | MI | 2557 | E | FALSO
Medolago | BG | 2419 | E | FALSO
Medole | MN | 2428 | E | FALSO
Medolla | MO | 2199 | E | FALSO
Meduna di Livenza | TV | 2348 | E | FALSO
Meduno | PN | 2904 | E | FALSO
Megliadino San Fidenzio | PD | 2487 | E | FALSO
Megliadino San Vitale | PD | 2421 | E | FALSO
Meina | NO | 2583 | E | FALSO
Mel | BL | 3140 | F | FALSO
Melara | RO | 2355 | E | VERO
Melazzo | AL | 2695 | E | FALSO
Meldola | FO | 2225 | E | FALSO
Mele | GE | 1845 | D | FALSO
Melegnano | MI | 2557 | E | FALSO
Melendugno | LE | 1147 | C | VERO
Meleti | LO | 2545 | E | FALSO
Melfi | PZ | 1841 | D | VERO
Melicuccà | RC | 981 | C | VERO
Melicucco | RC | 1003 | C | VERO
Melilli | SR | 1133 | C | VERO
Melissa | KR | 1287 | C | VERO
Melissano | LE | 1100 | C | VERO
Melito di Napoli | NA | 1194 | C | VERO
Melito di Porto Salvo | RC | 805 | B | VERO
Melito Irpino | AV | 1549 | D | VERO
Melizzano | BN | 1461 | D | VERO
Melle | CN | 3162 | F | FALSO
Mello | SO | 3037 | F | FALSO
Melpignano | LE | 1250 | C | VERO
Meltina | BZ | 4186 | F | FALSO
Melzo | MI | 2404 | E | FALSO
Menaggio | CO | 2222 | E | FALSO
Menarola | SO | 3092 | F | FALSO
Menconico | PV | 3420 | F | FALSO
Mendatica | IM | 3235 | F | VERO
Mendicino | CS | 1799 | D | VERO
Menfi | AG | 825 | B | VERO
Mentana | RM | 1641 | D | VERO
Meolo | VE | 2447 | E | VERO
Merana | AL | 2523 | E | FALSO
Merano | BZ | 2863 | E | FALSO
Merate | LC | 2484 | E | FALSO
Mercallo | VA | 2840 | E | FALSO
Mercatello sul Metauro | PS | 2491 | E | FALSO
Mercatino Conca | PS | 2294 | E | FALSO
Mercato San Severino | SA | 1171 | C | FALSO
Mercato Saraceno | FO | 2324 | E | FALSO
Mercenasco | TO | 2587 | E | FALSO
Mercogliano | AV | 2005 | D | VERO
Mereto di Tomba | UD | 2292 | E | FALSO
Mergo | AN | 2141 | E | VERO
Mergozzo | VB | 2570 | E | FALSO
Merì | ME | 736 | B | VERO
Merlara | PD | 2421 | E | FALSO
Merlino | LO | 2557 | E | FALSO
Merone | CO | 2439 | E | FALSO
Mesagne | BR | 1237 | C | VERO
Mese | SO | 2459 | E | FALSO
Mesenzana | VA | 2573 | E | FALSO
Mesero | MI | 2609 | E | FALSO
Mesola | FE | 2269 | E | VERO
Mesoraca | KR | 1671 | D | VERO
Messina | ME | 707 | B | VERO
Mestrino | PD | 2383 | E | FALSO
Meta | NA | 1146 | C | VERO
Meugliano | TO | 3258 | F | FALSO
Mezzago | MI | 2420 | E | FALSO
Mezzana | TN | 3859 | F | FALSO
Mezzana Bigli | PV | 2619 | E | FALSO
Mezzana Mortigliengo | BI | 2584 | E | FALSO
Mezzana Rabattone | PV | 2619 | E | FALSO
Mezzane di Sotto | VR | 2458 | E | FALSO
Mezzanego | GE | 1845 | D | FALSO
Mezzani | PR | 2439 | E | VERO
Mezzanino | PV | 2628 | E | FALSO
Mezzano | TN | 3389 | F | FALSO
Mezzegra | CO | 2226 | E | FALSO
Mezzenile | TO | 3329 | F | FALSO
Mezzocorona | TN | 2835 | E | FALSO
Mezzojuso | PA | 1526 | D | VERO
Mezzoldo | BG | 3255 | F | FALSO
Mezzolombardo | TN | 2835 | E | FALSO
Mezzomerico | NO | 2650 | E | FALSO
Miagliano | BI | 3020 | F | FALSO
Miane | TV | 2781 | E | FALSO
Miasino | NO | 2909 | E | FALSO
Miazzina | VB | 3242 | F | FALSO
Micigliano | RI | 3048 | F | FALSO
Miggiano | LE | 1316 | C | VERO
Miglianico | CH | 1384 | C | VERO
Migliarino | FE | 2272 | E | VERO
Migliaro | FE | 2270 | E | VERO
Miglierina | CZ | 1799 | D | VERO
Miglionico | MT | 1757 | D | VERO
Mignanego | GE | 1962 | D | FALSO
Mignano Monte Lungo | CE | 1318 | C | VERO
Milano | MI | 2404 | E | FALSO
Milazzo | ME | 628 | B | VERO
Milena | CL | 1373 | C | VERO
Mileto | VV | 1241 | C | FALSO
Milis | OR | 1069 | C | VERO
Militello in Val di Catania | CT | 1284 | C | VERO
Militello Rosmarino | ME | 1345 | C | VERO
Millesimo | SV | 2334 | E | FALSO
Milo | CT | 1337 | C | VERO
Milzano | BS | 2275 | E | FALSO
Mineo | CT | 1293 | C | VERO
Minerbe | VR | 2419 | E | FALSO
Minerbio | BO | 2291 | E | VERO
Minervino di Lecce | LE | 1199 | C | VERO
Minervino Murge | BA | 1798 | D | VERO
Minori | SA | 1043 | C | FALSO
Minturno | LT | 1334 | C | VERO
Minucciano | LU | 3112 | F | FALSO
Mioglia | SV | 2384 | E | FALSO
Mira | VE | 2541 | E | VERO
Mirabella Eclano | AV | 1869 | D | VERO
Mirabella Imbaccari | CT | 1430 | D | VERO
Mirabello | FE | 2284 | E | VERO
Mirabello Monferrato | AL | 2586 | E | FALSO
Mirabello Sannitico | CB | 2130 | E | VERO
Miradolo Terme | PV | 2628 | E | FALSO
Miranda | IS | 2576 | E | VERO
Mirandola | MO | 2193 | E | FALSO
Mirano | VE | 2541 | E | VERO
Mirto | ME | 1358 | C | VERO
Misano Adriatico | RN | 2137 | E | VERO
Misano di Gera d'Adda | BG | 2404 | E | FALSO
Misilmeri | PA | 897 | B | VERO
Misinto | MI | 2524 | E | FALSO
Missaglia | LC | 2533 | E | FALSO
Missanello | PZ | 1999 | D | VERO
Misterbianco | CT | 1078 | C | VERO
Mistretta | ME | 2165 | E | VERO
Moasca | AT | 2627 | E | FALSO
Moconesi | GE | 1946 | D | FALSO
Modena | MO | 2258 | E | FALSO
Modica | RG | 1117 | C | VERO
Modigliana | FO | 2457 | E | FALSO
Modolo | NU | 977 | C | VERO
Modugno | BA | 1311 | C | VERO
Moena | TN | 4238 | F | FALSO
Moggio | LC | 3330 | F | FALSO
Moggio Udinese | UD | 3060 | F | FALSO
Moglia | MN | 2388 | E | FALSO
Mogliano | MC | 2006 | D | VERO
Mogliano Veneto | TV | 2546 | E | FALSO
Mogorella | OR | 1316 | C | VERO
Mogoro | OR | 1124 | C | VERO
Moiano | BN | 1563 | D | VERO
Moimacco | UD | 2337 | E | FALSO
Moio Alcantara | ME | 1546 | D | VERO
Moio de' Calvi | BG | 2998 | E | FALSO
Moio della Civitella | SA | 1794 | D | FALSO
Moiola | CN | 3169 | F | FALSO
Mola di Bari | BA | 1187 | C | VERO
Molare | AL | 2575 | E | FALSO
Molazzana | LU | 2630 | E | FALSO
Molfetta | BA | 1202 | C | VERO
Molina Aterno | AQ | 2205 | E | FALSO
Molina di Ledro | TN | 3386 | F | FALSO
Molinara | BN | 2025 | D | VERO
Molinella | BO | 2168 | E | VERO
Molini di Triora | IM | 2242 | E | VERO
Molino dei Torti | AL | 2546 | E | FALSO
Molise | CB | 2499 | E | VERO
Moliterno | PZ | 2295 | E | VERO
Mollia | VC | 3448 | F | FALSO
Molochio | RC | 1235 | C | VERO
Molteno | LC | 2484 | E | FALSO
Moltrasio | CO | 2420 | E | FALSO
Molvena | VI | 2536 | E | FALSO
Molveno | TN | 3740 | F | FALSO
Mombaldone | AT | 2495 | E | FALSO
Mombarcaro | CN | 3426 | F | FALSO
Mombaroccio | PS | 2331 | E | FALSO
Mombaruzzo | AT | 2713 | E | FALSO
Mombasiglio | CN | 2878 | E | FALSO
Mombello di Torino | TO | 2858 | E | FALSO
Mombello Monferrato | AL | 2711 | E | FALSO
Mombercelli | AT | 2604 | E | FALSO
Momo | NO | 2581 | E | FALSO
Mompantero | TO | 3302 | F | FALSO
Mompeo | RI | 2196 | E | FALSO
Momperone | AL | 2716 | E | FALSO
Monacilioni | CB | 2116 | E | VERO
Monale | AT | 2681 | E | FALSO
Monasterace | RC | 943 | C | VERO
Monastero Bormida | AT | 2471 | E | FALSO
Monastero di Lanzo | TO | 3591 | F | FALSO
Monastero di Vasco | CN | 2780 | E | FALSO
Monasterolo Casotto | CN | 3110 | F | FALSO
Monasterolo del Castello | BG | 2588 | E | FALSO
Monasterolo di Savigliano | CN | 2615 | E | FALSO
Monastier di Treviso | TV | 2337 | E | FALSO
Monastir | CA | 1047 | C | VERO
Moncalieri | TO | 2553 | E | FALSO
Moncalvo | AT | 2738 | E | FALSO
Moncenisio | TO | 4545 | F | FALSO
Moncestino | AL | 2723 | E | FALSO
Monchiero | CN | 2606 | E | FALSO
Monchio delle Corti | PR | 3595 | F | VERO
Monclassico | TN | 3592 | F | FALSO
Moncrivello | VC | 2723 | E | FALSO
Moncucco Torinese | AT | 2821 | E | FALSO
Mondaino | RN | 2669 | E | VERO
Mondavio | PS | 2298 | E | FALSO
Mondolfo | PS | 2188 | E | FALSO
Mondovì | CN | 2640 | E | FALSO
Mondragone | CE | 1060 | C | VERO
Moneglia | GE | 1547 | D | FALSO
Monesiglio | CN | 2776 | E | FALSO
Monfalcone | GO | 2213 | E | FALSO
Monforte d'Alba | CN | 2910 | E | FALSO
Monforte San Giorgio | ME | 1117 | C | VERO
Monfumo | TV | 2641 | E | FALSO
Mongardino | AT | 2540 | E | FALSO
Monghidoro | BO | 3351 | F | VERO
Mongiana | VV | 2779 | E | FALSO
Mongiardino Ligure | AL | 2986 | E | FALSO
Mongiuffi Melia | ME | 1268 | C | VERO
Mongrando | BI | 2748 | E | FALSO
Mongrassano | CS | 1998 | D | VERO
Monguelfo | BZ | 4323 | F | FALSO
Monguzzo | CO | 2524 | E | FALSO
Moniga del Garda | BS | 2229 | E | FALSO
Monleale | AL | 2580 | E | FALSO
Monno | BS | 3734 | F | FALSO
Monopoli | BA | 1066 | C | VERO
Monreale | PA | 1033 | C | VERO
Monrupino | TS | 3341 | F | FALSO
Monsampietro Morico | AP | 2064 | D | VERO
Monsampolo del Tronto | AP | 1514 | D | VERO
Monsano | AN | 1996 | D | VERO
Monselice | PD | 2411 | E | FALSO
Monserrato | CA | 989 | C | VERO
Monsummano Terme | PT | 1695 | D | VERO
Montà | CN | 2707 | E | FALSO
Montabone | AT | 2863 | E | FALSO
Montacuto | AL | 2923 | E | FALSO
Montafia | AT | 2706 | E | FALSO
Montagano | CB | 2586 | E | VERO
Montagna | BZ | 3182 | F | FALSO
Montagna in Valtellina | SO | 2875 | E | FALSO
Montagnana | PD | 2487 | E | FALSO
Montagnareale | ME | 1187 | C | VERO
Montagne | TN | 3954 | F | FALSO
Montaguto | AV | 2363 | E | VERO
Montaione | FI | 2289 | E | VERO
Montalbano Elicona | ME | 2200 | E | VERO
Montalbano Jonico | MT | 1392 | C | VERO
Montalcino | SI | 2308 | E | FALSO
Montaldeo | AL | 2664 | E | FALSO
Montaldo Bormida | AL | 2666 | E | FALSO
Montaldo di Mondovì | CN | 3307 | F | FALSO
Montaldo Roero | CN | 2723 | E | FALSO
Montaldo Scarampi | AT | 2699 | E | FALSO
Montaldo Torinese | TO | 2916 | E | FALSO
Montale | PT | 1811 | D | VERO
Montalenghe | TO | 2894 | E | FALSO
Montallegro | AG | 735 | B | VERO
Montalto delle Marche | AP | 2240 | E | VERO
Montalto di Castro | VT | 1497 | D | FALSO
Montalto Dora | TO | 2728 | E | FALSO
Montalto Ligure | IM | 1881 | D | VERO
Montalto Pavese | PV | 3138 | F | FALSO
Montalto Uffugo | CS | 1691 | D | VERO
Montanaro | TO | 2667 | E | FALSO
Montanaso Lombardo | LO | 2557 | E | FALSO
Montanera | CN | 2879 | E | FALSO
Montano Antilia | SA | 2004 | D | FALSO
Montano Lucino | CO | 2540 | E | FALSO
Montappone | AP | 2072 | D | VERO
Montaquila | IS | 1924 | D | VERO
Montasola | RI | 2464 | E | FALSO
Montauro | CZ | 1485 | D | VERO
Montazzoli | CH | 2464 | E | VERO
Monte Argentario | GR | 1399 | C | VERO
Monte Castello di Vibio | PG | 2215 | E | VERO
Monte Cavallo | MC | 2398 | E | VERO
Monte Cerignone | PS | 2499 | E | FALSO
Monte Colombo | RN | 2559 | E | VERO
Monte Cremasco | CR | 2557 | E | FALSO
Monte di Malo | VI | 2855 | E | FALSO
Monte di Procida | NA | 1125 | C | VERO
Monte Giberto | AP | 2016 | D | VERO
Monte Isola | BS | 2621 | E | FALSO
Monte Marenzo | LC | 2694 | E | FALSO
Monte Porzio | PS | 2157 | E | FALSO
Monte Porzio Catone | RM | 2009 | D | VERO
Monte Rinaldo | AP | 2207 | E | VERO
Monte Roberto | AN | 2158 | E | VERO
Monte Romano | VT | 1829 | D | FALSO
Monte San Biagio | LT | 1319 | C | VERO
Monte San Giacomo | SA | 2098 | D | FALSO
Monte San Giovanni Campano | FR | 2028 | D | VERO
Monte San Giovanni in Sabina | RI | 2690 | E | FALSO
Monte San Giusto | MC | 1923 | D | VERO
Monte San Martino | MC | 2345 | E | VERO
Monte San Pietrangeli | AP | 1922 | D | VERO
Monte San Pietro | BO | 2316 | E | VERO
Monte San Savino | AR | 2140 | E | FALSO
Monte San Vito | AN | 1870 | D | VERO
Monte Santa Maria Tiberina | PG | 2487 | E | VERO
Monte Sant'Angelo | FG | 2400 | E | VERO
Monte Urano | AP | 1870 | D | VERO
Monte Vidon Combatte | AP | 2099 | D | VERO
Monte Vidon Corrado | AP | 2142 | E | VERO
Montebello della Battaglia | PV | 2619 | E | FALSO
Montebello di Bertona | PE | 2198 | E | FALSO
Montebello Ionico | RC | 1635 | D | VERO
Montebello sul Sangro | CH | 2314 | E | VERO
Montebello Vicentino | VI | 2325 | E | FALSO
Montebelluna | TV | 2404 | E | FALSO
Montebruno | GE | 3153 | F | FALSO
Montebuono | RI | 1956 | D | FALSO
Montecalvo in Foglia | PS | 2351 | E | FALSO
Montecalvo Irpino | AV | 2214 | E | VERO
Montecalvo Versiggia | PV | 3189 | F | FALSO
Montecarlo | LU | 1956 | D | FALSO
Montecarotto | AN | 2168 | E | VERO
Montecassiano | MC | 1898 | D | VERO
Montecastello | AL | 2577 | E | FALSO
Montecastrilli | TR | 2076 | D | FALSO
Montecatini Terme | PT | 1762 | D | VERO
Montecatini Val di Cecina | PI | 2107 | E | VERO
Montecchia di Crosara | VR | 2439 | E | FALSO
Montecchio | TR | 2051 | D | FALSO
Montecchio Emilia | RE | 2586 | E | VERO
Montecchio Maggiore | VI | 2356 | E | FALSO
Montecchio Precalcino | VI | 2485 | E | FALSO
Montechiaro d'Acqui | AL | 2953 | E | FALSO
Montechiaro d'Asti | AT | 2727 | E | FALSO
Montechiarugolo | PR | 2626 | E | VERO
Monteciccardo | PS | 2382 | E | FALSO
Montecilfone | CB | 1851 | D | VERO
Montecompatri | RM | 2222 | E | VERO
Montecopiolo | PS | 2813 | E | FALSO
Montecorice | SA | 1157 | C | FALSO
Montecorvino Pugliano | SA | 1700 | D | FALSO
Montecorvino Rovella | SA | 1536 | D | FALSO
Montecosaro | MC | 1934 | D | VERO
Montecrestese | VB | 2936 | E | FALSO
Montecreto | MO | 3420 | F | FALSO
Montedinove | AP | 2296 | E | VERO
Montedoro | CL | 1394 | C | VERO
Montefalcione | AV | 2172 | E | VERO
Montefalco | PG | 2269 | E | VERO
Montefalcone Appennino | AP | 2525 | E | VERO
Montefalcone di Val Fortore | BN | 2581 | E | VERO
Montefalcone nel Sannio | CB | 2215 | E | VERO
Montefano | MC | 1930 | D | VERO
Montefelcino | PS | 2282 | E | FALSO
Monteferrante | CH | 2389 | E | VERO
Montefiascone | VT | 2467 | E | FALSO
Montefino | TE | 1903 | D | VERO
Montefiore Conca | RN | 2650 | E | VERO
Montefiore dell'Aso | AP | 2122 | E | VERO
Montefiorino | MO | 3323 | F | FALSO
Monteflavio | RM | 2805 | E | VERO
Monteforte Cilento | SA | 1979 | D | FALSO
Monteforte d'Alpone | VR | 2359 | E | FALSO
Monteforte Irpino | AV | 1957 | D | VERO
Montefortino | AP | 2386 | E | VERO
Montefranco | TR | 2047 | D | FALSO
Montefredane | AV | 2115 | E | VERO
Montefusco | AV | 2393 | E | VERO
Montegabbione | TR | 2446 | E | FALSO
Montegalda | VI | 2284 | E | FALSO
Montegaldella | VI | 2275 | E | FALSO
Montegallo | AP | 2676 | E | VERO
Montegioco | AL | 2648 | E | FALSO
Montegiordano | CS | 2040 | D | VERO
Montegiorgio | AP | 2120 | E | VERO
Montegranaro | AP | 1908 | D | VERO
Montegridolfo | RN | 2526 | E | VERO
Montegrimano | PS | 2422 | E | FALSO
Montegrino Valtravaglia | VA | 2771 | E | FALSO
Montegrosso d'Asti | AT | 2613 | E | FALSO
Montegrosso Pian Latte | IM | 3093 | F | VERO
Montegrotto Terme | PD | 2383 | E | FALSO
Monteiasi | TA | 1182 | C | VERO
Montelabbate | PS | 2144 | E | FALSO
Montelanico | RM | 1754 | D | VERO
Montelapiano | CH | 2306 | E | VERO
Monteleone di Fermo | AP | 2139 | E | VERO
Monteleone di Puglia | FG | 2714 | E | VERO
Monteleone di Spoleto | PG | 2914 | E | VERO
Monteleone d'Orvieto | TR | 2275 | E | FALSO
Monteleone Rocca Doria | SS | 1615 | D | VERO
Monteleone Sabino | RI | 2187 | E | FALSO
Montelepre | PA | 1058 | C | VERO
Montelibretti | RM | 1789 | D | VERO
Montella | AV | 2002 | D | VERO
Montello | BG | 2505 | E | FALSO
Montelongo | CB | 2117 | E | VERO
Montelparo | AP | 2328 | E | VERO
Montelupo Albese | CN | 3014 | F | FALSO
Montelupo Fiorentino | FI | 1669 | D | VERO
Montelupone | MC | 1958 | D | VERO
Montemaggiore al Metauro | PS | 2231 | E | FALSO
Montemaggiore Belsito | PA | 1430 | D | VERO
Montemagno | AT | 2701 | E | FALSO
Montemale di Cuneo | CN | 3470 | F | FALSO
Montemarano | AV | 2464 | E | VERO
Montemarciano | AN | 1826 | D | VERO
Montemarzino | AL | 2945 | E | FALSO
Montemesola | TA | 1359 | C | VERO
Montemezzo | CO | 2811 | E | FALSO
Montemignaio | AR | 2949 | E | FALSO
Montemiletto | AV | 2158 | E | VERO
Montemilone | PZ | 1405 | D | VERO
Montemitro | CB | 2020 | D | VERO
Montemonaco | AP | 2757 | E | VERO
Montemurlo | PO | 1792 | D | FALSO
Montemurro | PZ | 2224 | E | VERO
Montenars | UD | 3330 | F | FALSO
Montenero di Bisaccia | CB | 1663 | D | VERO
Montenero Sabino | RI | 2184 | E | FALSO
Montenero Val Cocchiara | IS | 2538 | E | VERO
Montenerodomo | CH | 2936 | E | VERO
Monteodorisio | CH | 1708 | D | VERO
Montepaone | CZ | 1431 | D | VERO
Monteparano | TA | 1284 | C | VERO
Monteprandone | AP | 1951 | D | VERO
Montepulciano | SI | 2100 | D | FALSO
Monterado | AN | 1897 | D | VERO
Monterchi | AR | 2271 | E | FALSO
Montereale | AQ | 2980 | E | FALSO
Montereale Valcellina | PN | 2911 | E | FALSO
Monterenzio | BO | 2490 | E | VERO
Monteriggioni | SI | 1687 | D | FALSO
Monteroduni | IS | 1903 | D | VERO
Monteroni d'Arbia | SI | 1621 | D | FALSO
Monteroni di Lecce | LE | 1055 | C | VERO
Monterosi | VT | 1911 | D | FALSO
Monterosso al Mare | SP | 1321 | C | VERO
Monterosso Almo | RG | 1591 | D | VERO
Monterosso Calabro | VV | 1311 | C | FALSO
Monterosso Grana | CN | 3208 | F | FALSO
Monterotondo | RM | 1669 | D | VERO
Monterotondo Marittimo | GR | 2270 | E | VERO
Monterubbiano | AP | 2181 | E | VERO
Montesano Salentino | LE | 1312 | C | VERO
Montesano sulla Marcellana | SA | 2259 | E | FALSO
Montesarchio | BN | 1616 | D | VERO
Montescaglioso | MT | 1597 | D | VERO
Montescano | PV | 2628 | E | FALSO
Montescheno | VB | 2970 | E | FALSO
Montescudaio | PI | 1879 | D | VERO
Montescudo | RN | 2651 | E | VERO
Montese | MO | 3386 | F | FALSO
Montesegale | PV | 2962 | E | FALSO
Montesilvano | PE | 1720 | D | FALSO
Montespertoli | FI | 2158 | E | VERO
Monteu da Po | TO | 2619 | E | FALSO
Monteu Roero | CN | 2805 | E | FALSO
Montevago | AG | 1189 | C | VERO
Montevarchi | AR | 1953 | D | FALSO
Montevecchia | LC | 2750 | E | FALSO
Monteveglio | BO | 2319 | E | VERO
Monteverde | AV | 2302 | E | VERO
Monteverdi Marittimo | PI | 2039 | D | VERO
Monteviale | VI | 2497 | E | FALSO
Montezemolo | CN | 3234 | F | FALSO
Monti | SS | 1486 | D | VERO
Montiano | FO | 2356 | E | FALSO
Monticelli Brusati | BS | 2604 | E | FALSO
Monticelli d'Ongina | PC | 2535 | E | VERO
Monticelli Pavese | PV | 2649 | E | FALSO
Monticello Brianza | LC | 2646 | E | FALSO
Monticello Conte Otto | VI | 2376 | E | FALSO
Monticello d'Alba | CN | 2651 | E | FALSO
Montichiari | BS | 2399 | E | FALSO
Monticiano | SI | 1983 | D | FALSO
Montieri | GR | 2500 | E | VERO
Montiglio | AT | 2752 | E | FALSO
Montignoso | MS | 1887 | D | VERO
Montirone | BS | 2410 | E | FALSO
Montjovet | AO | 2785 | E | FALSO
Montodine | CR | 2474 | E | FALSO
Montoggio | GE | 2486 | E | FALSO
Montone | PG | 2279 | E | VERO
Montopoli di Sabina | RI | 2056 | D | FALSO
Montopoli in Val d'Arno | PI | 1714 | D | VERO
Montorfano | CO | 2657 | E | FALSO
Montorio al Vomano | TE | 1744 | D | VERO
Montorio nei Frentani | CB | 2207 | E | VERO
Montorio Romano | RM | 2224 | E | VERO
Montoro Inferiore | AV | 1353 | C | VERO
Montoro Superiore | AV | 1476 | D | VERO
Montorso Vicentino | VI | 2422 | E | FALSO
Montottone | AP | 2050 | D | VERO
Montresta | NU | 1475 | D | VERO
Montù Beccaria | PV | 2947 | E | FALSO
Monvalle | VA | 2462 | E | FALSO
Monza | MI | 2404 | E | FALSO
Monzambano | MN | 2377 | E | FALSO
Monzuno | BO | 2835 | E | VERO
Morano Calabro | CS | 2188 | E | VERO
Morano sul Po | AL | 2820 | E | FALSO
Moransengo | AT | 2818 | E | FALSO
Moraro | GO | 2279 | E | FALSO
Morazzone | VA | 2721 | E | FALSO
Morbegno | SO | 2442 | E | FALSO
Morbello | AL | 2820 | E | FALSO
Morciano di Leuca | LE | 1105 | C | VERO
Morciano di Romagna | RN | 2257 | E | VERO
Morcone | BN | 2162 | E | VERO
Mordano | BO | 2255 | E | VERO
Morengo | BG | 2251 | E | FALSO
Mores | SS | 1611 | D | VERO
Moresco | AP | 2113 | E | VERO
Moretta | CN | 2640 | E | FALSO
Morfasso | PC | 3265 | F | VERO
Morgano | TV | 2396 | E | FALSO
Morgex | AO | 3617 | F | FALSO
Morgongiori | OR | 1426 | D | VERO
Mori | TN | 2713 | E | FALSO
Moriago della Battaglia | TV | 2564 | E | FALSO
Moricone | RM | 1903 | D | VERO
Morigerati | SA | 1319 | C | FALSO
Morimondo | MI | 2435 | E | FALSO
Morino | AQ | 2081 | D | FALSO
Moriondo Torinese | TO | 2846 | E | FALSO
Morlupo | RM | 1831 | D | VERO
Mormanno | CS | 2477 | E | VERO
Mornago | VA | 2513 | E | FALSO
Mornese | AL | 2801 | E | FALSO
Mornico al Serio | BG | 2383 | E | FALSO
Mornico Losana | PV | 2958 | E | FALSO
Morolo | FR | 2044 | D | VERO
Morozzo | CN | 2850 | E | FALSO
Morra De Sanctis | AV | 2363 | E | VERO
Morro d'Alba | AN | 1936 | D | VERO
Morro d'Oro | TE | 1649 | D | VERO
Morro Reatino | RI | 2721 | E | FALSO
Morrone del Sannio | CB | 2472 | E | VERO
Morrovalle | MC | 1995 | D | VERO
Morsano al Tagliamento | PN | 2662 | E | FALSO
Morsasco | AL | 2758 | E | FALSO
Mortara | PV | 2641 | E | FALSO
Mortegliano | UD | 2235 | E | FALSO
Morterone | LC | 3592 | F | FALSO
Moruzzo | UD | 2589 | E | FALSO
Moscazzano | CR | 2474 | E | FALSO
Moschiano | AV | 1565 | D | VERO
Mosciano Sant'Angelo | TE | 1604 | D | VERO
Moscufo | PE | 1429 | D | FALSO
Moso in Passiria | BZ | 4058 | F | FALSO
Mossa | GO | 2306 | E | FALSO
Mossano | VI | 2384 | E | FALSO
Mosso Santa Maria | BI | 3117 | F | FALSO
Motta Baluffi | CR | 2389 | E | FALSO
Motta Camastra | ME | 1401 | D | VERO
Motta d'Affermo | ME | 1755 | D | VERO
Motta de' Conti | VC | 2804 | E | FALSO
Motta di Livenza | TV | 2347 | E | FALSO
Motta Montecorvino | FG | 2215 | E | VERO
Motta San Giovanni | RC | 1535 | D | VERO
Motta Santa Lucia | CZ | 1988 | D | VERO
Motta Sant'Anastasia | CT | 1143 | C | VERO
Motta Visconti | MI | 2499 | E | FALSO
Mottafollone | CS | 1616 | D | VERO
Mottalciata | BI | 2568 | E | FALSO
Motteggiana | MN | 2388 | E | FALSO
Mottola | TA | 1715 | D | VERO
Mozzagrogna | CH | 1575 | D | VERO
Mozzanica | BG | 2404 | E | FALSO
Mozzate | CO | 2219 | E | FALSO
Mozzecane | VR | 2492 | E | FALSO
Mozzo | BG | 2358 | E | FALSO
Muccia | MC | 2171 | E | VERO
Muggia | TS | 1929 | D | FALSO
Muggiò | MI | 2404 | E | FALSO
Mugnano del Cardinale | AV | 1442 | D | VERO
Mugnano di Napoli | NA | 1174 | C | VERO
Mulazzano | LO | 2557 | E | FALSO
Mulazzo | MS | 2365 | E | VERO
Mura | BS | 3197 | F | FALSO
Muravera | CA | 862 | B | VERO
Murazzano | CN | 3231 | F | FALSO
Murello | CN | 2637 | E | FALSO
Murialdo | SV | 2518 | E | FALSO
Murisengo | AL | 2766 | E | FALSO
Murlo | SI | 1846 | D | FALSO
Muro Leccese | LE | 1213 | C | VERO
Muro Lucano | PZ | 2000 | D | VERO
Muros | SS | 1496 | D | VERO
Muscoline | BS | 2632 | E | FALSO
Musei | CA | 1076 | C | VERO
Musile di Piave | VE | 2348 | E | VERO
Musso | CO | 2219 | E | FALSO
Mussolente | VI | 2459 | E | FALSO
Mussomeli | CL | 1763 | D | VERO
Muzzana del Turgnano | UD | 2402 | E | FALSO
Muzzano | BI | 3058 | F | FALSO
Nago-Torbole | TN | 2276 | E | FALSO
Nalles | BZ | 2915 | E | FALSO
Nanno | TN | 3250 | F | FALSO
Nanto | VI | 2271 | E | FALSO
Napoli | NA | 1034 | C | VERO
Narbolia | OR | 1050 | C | VERO
Narcao | CA | 1103 | C | VERO
Nardò | LE | 1208 | C | VERO
Nardodipace | VV | 3017 | F | FALSO
Narni | TR | 1802 | D | FALSO
Naro | AG | 1320 | C | VERO
Narzole | CN | 2718 | E | FALSO
Nasino | SV | 2108 | E | FALSO
Naso | ME | 1464 | D | VERO
Naturno | BZ | 3188 | F | FALSO
Nave | BS | 2547 | E | FALSO
Nave San Rocco | TN | 2745 | E | FALSO
Navelli | AQ | 2649 | E | FALSO
Naz-Sciaves | BZ | 3637 | F | FALSO
Nazzano | RM | 1823 | D | VERO
Ne | GE | 1819 | D | FALSO
Nebbiuno | NO | 2831 | E | FALSO
Negrar | VR | 2605 | E | FALSO
Neirone | GE | 2290 | E | FALSO
Neive | CN | 2550 | E | FALSO
Nembro | BG | 2439 | E | FALSO
Nemi | RM | 2161 | E | VERO
Nemoli | PZ | 1674 | D | VERO
Neoneli | OR | 1686 | D | VERO
Nepi | VT | 1824 | D | FALSO
Nereto | TE | 1489 | D | VERO
Nerola | RM | 2018 | D | VERO
Nervesa della Battaglia | TV | 2465 | E | FALSO
Nerviano | MI | 2545 | E | FALSO
Nespolo | RI | 2977 | E | FALSO
Nesso | CO | 2496 | E | FALSO
Netro | BI | 3092 | F | FALSO
Nettuno | RM | 1255 | C | VERO
Neviano | LE | 1288 | C | VERO
Neviano degli Arduini | PR | 3119 | F | VERO
Neviglie | CN | 2887 | E | FALSO
Niardo | BS | 2843 | E | FALSO
Nibbiano | PC | 2714 | E | VERO
Nibbiola | NO | 2430 | E | FALSO
Nibionno | LC | 2504 | E | FALSO
Nichelino | TO | 2537 | E | FALSO
Nicolosi | CT | 1663 | D | VERO
Nicorvo | PV | 2614 | E | FALSO
Nicosia | EN | 1760 | D | VERO
Nicotera | VV | 1194 | C | FALSO
Niella Belbo | CN | 3288 | F | FALSO
Niella Tanaro | CN | 2775 | E | FALSO
Nimis | UD | 2787 | E | FALSO
Niscemi | CL | 1164 | C | VERO
Nissoria | EN | 1710 | D | VERO
Nizza di Sicilia | ME | 642 | B | VERO
Nizza Monferrato | AT | 2524 | E | FALSO
Noale | VE | 2527 | E | VERO
Noasca | TO | 3904 | F | FALSO
Nocara | CS | 2515 | E | VERO
Nocciano | PE | 1710 | D | FALSO
Nocera Inferiore | SA | 1194 | C | FALSO
Nocera Superiore | SA | 1228 | C | FALSO
Nocera Tirinese | CZ | 1253 | C | VERO
Nocera Umbra | PG | 2318 | E | VERO
Noceto | PR | 2638 | E | VERO
Noci | BA | 1785 | D | VERO
Nociglia | LE | 1276 | C | VERO
Noepoli | PZ | 2138 | E | VERO
Nogara | VR | 2327 | E | FALSO
Nogaredo | TN | 2731 | E | FALSO
Nogarole Rocca | VR | 2358 | E | FALSO
Nogarole Vicentino | VI | 3104 | F | FALSO
Noicattaro | BA | 1321 | C | VERO
Nola | NA | 1021 | C | VERO
Nole | TO | 2948 | E | FALSO
Noli | SV | 1379 | C | FALSO
Nomaglio | TO | 3101 | F | FALSO
Nomi | TN | 2674 | E | FALSO
Nonantola | MO | 2243 | E | FALSO
None | TO | 2623 | E | FALSO
Nonio | VB | 2889 | E | FALSO
Noragugume | NU | 1126 | C | VERO
Norbello | OR | 1380 | C | VERO
Norcia | PG | 2608 | E | VERO
Norma | LT | 1828 | D | VERO
Nosate | MI | 2673 | E | FALSO
Notaresco | TE | 1751 | D | VERO
Noto | SR | 952 | C | VERO
Nova Levante | BZ | 4301 | F | FALSO
Nova Milanese | MI | 2404 | E | FALSO
Nova Ponente | BZ | 4642 | F | FALSO
Nova Siri | MT | 1542 | D | VERO
Novafeltria | PS | 2294 | E | FALSO
Novaledo | TN | 3026 | F | FALSO
Novalesa | TO | 3596 | F | FALSO
Novara | NO | 2463 | E | FALSO
Novara di Sicilia | ME | 1738 | D | VERO
Novate Mezzola | SO | 2371 | E | FALSO
Novate Milanese | MI | 2404 | E | FALSO
Nove | VI | 2411 | E | FALSO
Novedrate | CO | 2463 | E | FALSO
Novellara | RE | 2436 | E | VERO
Novello | CN | 2899 | E | FALSO
Noventa di Piave | VE | 2349 | E | VERO
Noventa Padovana | PD | 2383 | E | FALSO
Noventa Vicentina | VI | 2490 | E | FALSO
Novi di Modena | MO | 2197 | E | FALSO
Novi Ligure | AL | 2717 | E | FALSO
Novi Velia | SA | 1949 | D | FALSO
Noviglio | MI | 2514 | E | FALSO
Novoli | LE | 1091 | C | VERO
Nucetto | CN | 2873 | E | FALSO
Nughedu di San Nicolò | SS | 2012 | D | VERO
Nughedu Santa Vittoria | OR | 1612 | D | VERO
Nule | SS | 2151 | E | VERO
Nulvi | SS | 1824 | D | VERO
Numana | AN | 1789 | D | VERO
Nuoro | NU | 1602 | D | VERO
Nurachi | OR | 1055 | C | VERO
Nuragus | NU | 1333 | C | VERO
Nurallao | NU | 1384 | C | VERO
Nuraminis | CA | 1102 | C | VERO
Nureci | OR | 1406 | D | VERO
Nurri | NU | 1893 | D | VERO
Nus | AO | 3026 | F | FALSO
Nusco | AV | 2695 | E | VERO
Nuvolento | BS | 2494 | E | FALSO
Nuvolera | BS | 2417 | E | FALSO
Nuxis | CA | 1221 | C | VERO
Occhieppo Inferiore | BI | 2576 | E | FALSO
Occhieppo Superiore | BI | 2909 | E | FALSO
Occhiobello | RO | 2329 | E | VERO
Occimiano | AL | 2572 | E | FALSO
Ocre | AQ | 2810 | E | FALSO
Odalengo Grande | AL | 2802 | E | FALSO
Odalengo Piccolo | AL | 2725 | E | FALSO
Oderzo | TV | 2358 | E | FALSO
Odolo | BS | 2703 | E | FALSO
Ofena | AQ | 2239 | E | FALSO
Offagna | AN | 2198 | E | VERO
Offanengo | CR | 2474 | E | FALSO
Offida | AP | 1981 | D | VERO
Offlaga | BS | 2410 | E | FALSO
Oggebbio | VB | 2512 | E | FALSO
Oggiona con Santo Stefano | VA | 2530 | E | FALSO
Oggiono | LC | 2450 | E | FALSO
Oglianico | TO | 2633 | E | FALSO
Ogliastro Cilento | SA | 1577 | D | FALSO
Olbia | SS | 1142 | C | VERO
Olcenengo | VC | 2776 | E | FALSO
Oldenico | VC | 2768 | E | FALSO
Oleggio | NO | 2606 | E | FALSO
Oleggio Castello | NO | 2685 | E | FALSO
Olevano di Lomellina | PV | 2641 | E | FALSO
Olevano Romano | RM | 2344 | E | VERO
Olevano sul Tusciano | SA | 1542 | D | FALSO
Olgiate Comasco | CO | 2719 | E | FALSO
Olgiate Molgora | LC | 2477 | E | FALSO
Olgiate Olona | VA | 2879 | E | FALSO
Olginate | LC | 2362 | E | FALSO
Oliena | NU | 1366 | C | VERO
Oliva Gessi | PV | 2944 | E | FALSO
Olivadi | CZ | 1678 | D | VERO
Oliveri | ME | 630 | B | VERO
Oliveto Citra | SA | 1546 | D | FALSO
Oliveto Lario | LC | 2365 | E | FALSO
Oliveto Lucano | MT | 1882 | D | VERO
Olivetta San Michele | IM | 1748 | D | VERO
Olivola | AL | 2717 | E | FALSO
Ollastra Simaxis | OR | 1006 | C | VERO
Ollolai | NU | 2256 | E | VERO
Ollomont | AO | 4266 | F | FALSO
Olmedo | SS | 1106 | C | VERO
Olmeneta | CR | 2389 | E | FALSO
Olmo al Brembo | BG | 2859 | E | FALSO
Olmo Gentile | AT | 2999 | E | FALSO
Oltre il Colle | BG | 3532 | F | FALSO
Oltressenda Alta | BG | 3126 | F | FALSO
Oltrona di San Mamette | CO | 2655 | E | FALSO
Olzai | NU | 1513 | D | VERO
Ome | BS | 2555 | E | FALSO
Omegna | VB | 2688 | E | FALSO
Omignano | SA | 1857 | D | FALSO
Onanì | NU | 1536 | D | VERO
Onano | VT | 2325 | E | FALSO
Oncino | CN | 3828 | F | FALSO
Oneta | BG | 3120 | F | FALSO
Onifai | NU | 903 | C | VERO
Oniferi | NU | 1492 | D | VERO
Ono San Pietro | BS | 2947 | E | FALSO
Onore | BG | 3074 | F | FALSO
Onzo | SV | 2229 | E | FALSO
Opera | MI | 2404 | E | FALSO
Opi | AQ | 3526 | F | FALSO
Oppeano | VR | 2340 | E | FALSO
Oppido Lucano | PZ | 2127 | E | VERO
Oppido Mamertina | RC | 1258 | C | VERO
Ora | BZ | 2812 | E | FALSO
Orani | NU | 1681 | D | VERO
Oratino | CB | 2409 | E | VERO
Orbassano | TO | 2634 | E | FALSO
Orbetello | GR | 1260 | C | VERO
Orciano di Pesaro | PS | 2285 | E | FALSO
Orciano Pisano | PI | 1743 | D | VERO
Orco Feglino | SV | 1694 | D | FALSO
Ordona | FG | 1473 | D | VERO
Orero | GE | 2022 | D | FALSO
Orgiano | VI | 2442 | E | FALSO
Orgosolo | NU | 1763 | D | VERO
Oria | BR | 1328 | C | VERO
Oricola | AQ | 2738 | E | FALSO
Origgio | VA | 2393 | E | FALSO
Orino | VA | 2754 | E | FALSO
Orio al Serio | BG | 2522 | E | FALSO
Orio Canavese | TO | 2844 | E | FALSO
Orio Litta | LO | 2701 | E | FALSO
Oriolo | CS | 1705 | D | VERO
Oriolo Romano | VT | 2166 | E | FALSO
Oristano | OR | 1059 | C | VERO
Ormea | CN | 3122 | F | FALSO
Ormelle | TV | 2388 | E | FALSO
Ornago | MI | 2404 | E | FALSO
Ornavasso | VB | 2584 | E | FALSO
Ornica | BG | 3379 | F | FALSO
Orosei | NU | 887 | B | VERO
Orotelli | NU | 1513 | D | VERO
Orria | SA | 1812 | D | FALSO
Orroli | NU | 1615 | D | VERO
Orsago | TV | 2404 | E | FALSO
Orsara Bormida | AL | 2667 | E | FALSO
Orsara di Puglia | FG | 2266 | E | VERO
Orsenigo | CO | 2623 | E | FALSO
Orsogna | CH | 1841 | D | VERO
Orsomarso | CS | 1097 | C | VERO
Orta di Atella | CE | 1193 | C | VERO
Orta Nova | FG | 1395 | C | VERO
Orta San Giulio | NO | 2687 | E | FALSO
Ortacesus | CA | 1218 | C | VERO
Orte | VT | 1935 | D | FALSO
Ortelle | LE | 1282 | C | VERO
Ortezzano | AP | 2016 | D | VERO
Ortignano-Raggiolo | AR | 2377 | E | FALSO
Ortisei | BZ | 4407 | F | FALSO
Ortona | CH | 1298 | C | VERO
Ortona dei Marsi | AQ | 3084 | F | FALSO
Ortonovo | SP | 1524 | D | VERO
Ortovero | SV | 1335 | C | FALSO
Ortucchio | AQ | 2534 | E | FALSO
Ortueri | NU | 1704 | D | VERO
Orune | NU | 1970 | D | VERO
Orvieto | TR | 1905 | D | FALSO
Orvinio | RI | 2894 | E | FALSO
Orzinuovi | BS | 2410 | E | FALSO
Orzivecchi | BS | 2410 | E | FALSO
Osasco | TO | 2784 | E | FALSO
Osasio | TO | 2612 | E | FALSO
Oschiri | SS | 1300 | C | VERO
Osidda | NU | 1981 | D | VERO
Osiglia | SV | 3044 | F | FALSO
Osilo | SS | 2086 | D | VERO
Osimo | AN | 2073 | D | VERO
Osini | NU | 1862 | D | VERO
Osio Sopra | BG | 2428 | E | FALSO
Osio Sotto | BG | 2428 | E | FALSO
Osmate | VA | 2585 | E | FALSO
Osnago | LC | 2423 | E | FALSO
Osoppo | UD | 2483 | E | FALSO
Ospedaletti | IM | 1057 | C | VERO
Ospedaletto | TN | 2952 | E | FALSO
Ospedaletto d'Alpinolo | AV | 2401 | E | VERO
Ospedaletto Euganeo | PD | 2487 | E | FALSO
Ospedaletto Lodigiano | LO | 2701 | E | FALSO
Ospitale di Cadore | BL | 3484 | F | FALSO
Ospitaletto | BS | 2446 | E | FALSO
Ossago Lodigiano | LO | 2524 | E | FALSO
Ossana | TN | 3955 | F | FALSO
Ossi | SS | 1528 | D | VERO
Ossimo | BS | 3452 | F | FALSO
Ossona | MI | 2656 | E | FALSO
Ossuccio | CO | 2403 | E | FALSO
Ostana | CN | 3865 | F | FALSO
Ostellato | FE | 2270 | E | VERO
Ostiano | CR | 2389 | E | FALSO
Ostiglia | MN | 2355 | E | FALSO
Ostra | AN | 1993 | D | VERO
Ostra Vetere | AN | 1989 | D | VERO
Ostuni | BR | 1259 | C | VERO
Otranto | LE | 1099 | C | VERO
Otricoli | TR | 1745 | D | FALSO
Ottana | NU | 1208 | C | VERO
Ottati | SA | 1881 | D | FALSO
Ottaviano | NA | 1334 | C | VERO
Ottiglio | AL | 2704 | E | FALSO
Ottobiano | PV | 2619 | E | FALSO
Ottone | PC | 2737 | E | VERO
Oulx | TO | 4100 | F | FALSO
Ovada | AL | 2541 | E | FALSO
Ovaro | UD | 3386 | F | FALSO
Oviglio | AL | 2569 | E | FALSO
Ovindoli | AQ | 3756 | F | FALSO
Ovodda | NU | 1945 | D | VERO
Oyace | AO | 4313 | F | FALSO
Ozegna | TO | 2594 | E | FALSO
Ozieri | SS | 1629 | D | VERO
Ozzano dell'Emilia | BO | 2252 | E | VERO
Ozzano Monferrato | AL | 2689 | E | FALSO
Ozzero | MI | 2604 | E | FALSO
Pabillonis | CA | 988 | C | VERO
Pace del Mela | ME | 821 | B | VERO
Paceco | TP | 848 | B | VERO
Pacentro | AQ | 2524 | E | FALSO
Pachino | SR | 780 | B | VERO
Paciano | PG | 2187 | E | VERO
Padenghe sul Garda | BS | 2355 | E | FALSO
Padergnone | TN | 2825 | E | FALSO
Paderna | AL | 2734 | E | FALSO
Paderno d'Adda | LC | 2447 | E | FALSO
Paderno del Grappa | TV | 2745 | E | FALSO
Paderno Dugnano | MI | 2404 | E | FALSO
Paderno Franciacorta | BS | 2446 | E | FALSO
Paderno Ponchielli | CR | 2389 | E | FALSO
Padova | PD | 2383 | E | FALSO
Padria | SS | 1494 | D | VERO
Padula | SA | 1899 | D | FALSO
Paduli | BN | 1705 | D | VERO
Paesana | CN | 3076 | F | FALSO
Paese | TV | 2401 | E | FALSO
Pagani | SA | 1184 | C | FALSO
Paganico | RI | 2675 | E | FALSO
Pagazzano | BG | 2383 | E | FALSO
Pagliara | ME | 968 | C | VERO
Paglieta | CH | 1549 | D | VERO
Pagnacco | UD | 2416 | E | FALSO
Pagno | CN | 2762 | E | FALSO
Pagnona | LC | 3191 | F | FALSO
Pago del Vallo di Lauro | AV | 1236 | C | VERO
Pago Veiano | BN | 1953 | D | VERO
Paisco Loveno | BS | 3429 | F | FALSO
Paitone | BS | 2410 | E | FALSO
Paladina | BG | 2456 | E | FALSO
Palagano | MO | 3186 | F | FALSO
Palagianello | TA | 1317 | C | VERO
Palagiano | TA | 1162 | C | VERO
Palagonia | CT | 1085 | C | VERO
Palaia | PI | 1877 | D | VERO
Palanzano | PR | 3432 | F | VERO
Palata | CB | 2016 | D | VERO
Palau | SS | 817 | B | VERO
Palazzago | BG | 2633 | E | FALSO
Palazzo Adriano | PA | 1716 | D | VERO
Palazzo Canavese | TO | 2730 | E | FALSO
Palazzo Pignano | CR | 2557 | E | FALSO
Palazzo San Gervasio | PZ | 1924 | D | VERO
Palazzolo Acreide | SR | 1567 | D | VERO
Palazzolo dello Stella | UD | 2399 | E | FALSO
Palazzolo sull'Oglio | BS | 2383 | E | FALSO
Palazzolo Vercellese | VC | 2802 | E | FALSO
Palazzuolo sul Senio | FI | 2942 | E | VERO
Palena | CH | 2261 | E | VERO
Palermiti | CZ | 1702 | D | VERO
Palermo | PA | 751 | B | VERO
Palestrina | RM | 2141 | E | VERO
Palestro | PV | 2614 | E | FALSO
Paliano | FR | 1984 | D | VERO
Palizzi | RC | 1205 | C | VERO
Pallagorio | KR | 1898 | D | VERO
Pallanzeno | VB | 2485 | E | FALSO
Pallare | SV | 2328 | E | FALSO
Palma Campania | NA | 1229 | C | VERO
Palma di Montechiaro | AG | 829 | B | VERO
Palmanova | UD | 2438 | E | FALSO
Palmariggi | LE | 1235 | C | VERO
Palmas Arborea | OR | 1053 | C | VERO
Palmi | RC | 888 | B | VERO
Palmiano | AP | 2283 | E | VERO
Palmoli | CH | 2334 | E | VERO
Palo del Colle | BA | 1435 | D | VERO
Palombara Sabina | RM | 2012 | D | VERO
Palombaro | CH | 1868 | D | VERO
Palomonte | SA | 1983 | D | FALSO
Palosco | BG | 2383 | E | FALSO
Palù | VR | 2434 | E | FALSO
Palù del Fersina | TN | 4512 | F | FALSO
Paludi | CS | 1693 | D | VERO
Paluzza | UD | 3297 | F | FALSO
Pamparato | CN | 3327 | F | FALSO
Pancalieri | TO | 2618 | E | FALSO
Pancarana | PV | 2619 | E | FALSO
Panchià | TN | 3921 | F | FALSO
Pandino | CR | 2557 | E | FALSO
Panettieri | CS | 2669 | E | VERO
Panicale | PG | 2228 | E | VERO
Pannarano | BN | 1725 | D | VERO
Panni | FG | 2651 | E | VERO
Pantelleria | TP | 717 | B | VERO
Pantigliate | MI | 2557 | E | FALSO
Paola | CS | 1033 | C | VERO
Paolisi | BN | 1562 | D | VERO
Papasidero | CS | 1260 | C | VERO
Papozze | RO | 2347 | E | VERO
Parabiago | MI | 2603 | E | FALSO
Parabita | LE | 1086 | C | VERO
Paratico | BS | 2541 | E | FALSO
Parcines | BZ | 3330 | F | FALSO
Parè | CO | 2655 | E | FALSO
Parella | TO | 2638 | E | FALSO
Parenti | CS | 2394 | E | VERO
Parete | CE | 1166 | C | VERO
Pareto | AL | 2882 | E | FALSO
Parghelia | VV | 952 | C | FALSO
Parlasco | LC | 3034 | F | FALSO
Parma | PR | 2502 | E | VERO
Parodi Ligure | AL | 2662 | E | FALSO
Paroldo | CN | 3109 | F | FALSO
Parolise | AV | 2112 | E | VERO
Parona | PV | 2641 | E | FALSO
Parrano | TR | 2167 | E | FALSO
Parre | BG | 2989 | E | FALSO
Partanna | TP | 1236 | C | VERO
Partinico | PA | 796 | B | VERO
Paruzzaro | NO | 2739 | E | FALSO
Parzanica | BG | 3139 | F | FALSO
Pasian di Prato | UD | 2333 | E | FALSO
Pasiano di Pordenone | PN | 2551 | E | FALSO
Paspardo | BS | 3608 | F | FALSO
Passerano Marmorito | AT | 2751 | E | FALSO
Passignano sul Trasimeno | PG | 2084 | D | VERO
Passirano | BS | 2510 | E | FALSO
Pastena | FR | 1878 | D | VERO
Pastorano | CE | 1176 | C | VERO
Pastrengo | VR | 2609 | E | FALSO
Pasturana | AL | 2731 | E | FALSO
Pasturo | LC | 2980 | E | FALSO
Paterno | PZ | 2062 | D | VERO
Paternò | CT | 1087 | C | VERO
Paterno Calabro | CS | 2151 | E | VERO
Paternopoli | AV | 1921 | D | VERO
Patrica | FR | 2133 | E | VERO
Pattada | SS | 2394 | E | VERO
Patti | ME | 895 | B | VERO
Patù | LE | 1097 | C | VERO
Pau | OR | 1380 | C | VERO
Paularo | UD | 3510 | F | FALSO
Pauli Arbarei | CA | 1136 | C | VERO
Paulilatino | OR | 1335 | C | VERO
Paullo | MI | 2557 | E | FALSO
Paupisi | BN | 1653 | D | VERO
Pavarolo | TO | 2898 | E | FALSO
Pavia | PV | 2623 | E | FALSO
Pavia di Udine | UD | 2245 | E | FALSO
Pavone Canavese | TO | 2751 | E | FALSO
Pavone del Mella | BS | 2479 | E | FALSO
Pavullo nel Frignano | MO | 3348 | F | FALSO
Pazzano | RC | 1511 | D | VERO
Peccioli | PI | 1772 | D | VERO
Pecco | TO | 3209 | F | FALSO
Pecetto di Valenza | AL | 2657 | E | FALSO
Pecetto Torinese | TO | 2964 | E | FALSO
Pecorara | PC | 3070 | F | VERO
Pedace | CS | 1986 | D | VERO
Pedara | CT | 1568 | D | VERO
Pedaso | AP | 1645 | D | VERO
Pedavena | BL | 3151 | F | FALSO
Pedemonte | VI | 2973 | E | FALSO
Pederobba | TV | 2638 | E | FALSO
Pedesina | SO | 3535 | F | FALSO
Pedivigliano | CS | 1963 | D | VERO
Pedrengo | BG | 2551 | E | FALSO
Peglio | CO | 2993 | E | FALSO
Peglio | PS | 2504 | E | FALSO
Pegognaga | MN | 2411 | E | FALSO
Peia | BG | 2879 | E | FALSO
Peio | TN | 4221 | F | FALSO
Pelago | FI | 2238 | E | VERO
Pella | NO | 2701 | E | FALSO
Pellegrino Parmense | PR | 2982 | E | VERO
Pellezzano | SA | 1518 | D | FALSO
Pellio Intelvi | CO | 3135 | F | FALSO
Pellizzano | TN | 3834 | F | FALSO
Pelugo | TN | 3408 | F | FALSO
Penango | AT | 2704 | E | FALSO
Penna in Teverina | TR | 1914 | D | FALSO
Penna San Giovanni | MC | 2377 | E | VERO
Penna Sant'Andrea | TE | 2081 | D | VERO
Pennabilli | PS | 2581 | E | FALSO
Pennadomo | CH | 1841 | D | VERO
Pennapiedimonte | CH | 2200 | E | VERO
Penne | PE | 1811 | D | FALSO
Pentone | CZ | 2082 | D | VERO
Perano | CH | 1556 | D | VERO
Perarolo di Cadore | BL | 3550 | F | FALSO
Perca | BZ | 3966 | F | FALSO
Percile | RM | 2440 | E | VERO
Perdasdefogu | NU | 1763 | D | VERO
Perdaxius | CA | 901 | C | VERO
Perdifumo | SA | 1576 | D | FALSO
Perego | LC | 2601 | E | FALSO
Pereto | AQ | 2768 | E | FALSO
Perfugas | SS | 1006 | C | VERO
Pergine Valdarno | AR | 2188 | E | FALSO
Pergine Valsugana | TN | 3147 | F | FALSO
Pergola | PS | 2264 | E | FALSO
Perinaldo | IM | 2521 | E | VERO
Perito | SA | 1626 | D | FALSO
Perledo | LC | 2630 | E | FALSO
Perletto | CN | 2868 | E | FALSO
Perlo | CN | 3179 | F | FALSO
Perloz | AO | 3210 | F | FALSO
Pernumia | PD | 2383 | E | FALSO
Pero | MI | 2404 | E | FALSO
Perosa Argentina | TO | 3266 | F | FALSO
Perosa Canavese | TO | 2755 | E | FALSO
Perrero | TO | 3620 | F | FALSO
Persico Dosimo | CR | 2389 | E | FALSO
Pertengo | VC | 2782 | E | FALSO
Pertica Alta | BS | 3496 | F | FALSO
Pertica Bassa | BS | 2940 | E | FALSO
Pertosa | SA | 1453 | D | FALSO
Pertusio | TO | 2690 | E | FALSO
Perugia | PG | 2289 | E | VERO
Pesaro | PS | 2083 | D | FALSO
Pescaglia | LU | 2695 | E | FALSO
Pescantina | VR | 2324 | E | FALSO
Pescara | PE | 1718 | D | FALSO
Pescarolo ed Uniti | CR | 2389 | E | FALSO
Pescasseroli | AQ | 3531 | F | FALSO
Pescate | LC | 2373 | E | FALSO
Pesche | IS | 2368 | E | VERO
Peschici | FG | 1427 | D | VERO
Peschiera Borromeo | MI | 2404 | E | FALSO
Peschiera del Garda | VR | 2381 | E | FALSO
Pescia | PT | 1877 | D | VERO
Pescina | AQ | 2604 | E | FALSO
Pesco Sannita | BN | 1785 | D | VERO
Pescocostanzo | AQ | 3503 | F | FALSO
Pescolanciano | IS | 2479 | E | VERO
Pescopagano | PZ | 2712 | E | VERO
Pescopennataro | IS | 3114 | F | VERO
Pescorocchiano | RI | 2832 | E | FALSO
Pescosansonesco | PE | 2085 | D | FALSO
Pescosolido | FR | 2346 | E | VERO
Pessano con Bornago | MI | 2404 | E | FALSO
Pessina Cremonese | CR | 2389 | E | FALSO
Pessinetto | TO | 3310 | F | FALSO
Petacciato | CB | 1594 | D | VERO
Petilia Policastro | KR | 1681 | D | VERO
Petina | SA | 2090 | D | FALSO
Petralia Soprana | PA | 2382 | E | VERO
Petralia Sottana | PA | 2162 | E | VERO
Petrella Salto | RI | 2652 | E | FALSO
Petrella Tifernina | CB | 2185 | E | VERO
Petriano | PS | 2336 | E | FALSO
Petriolo | MC | 1995 | D | VERO
Petritoli | AP | 2058 | D | VERO
Petrizzi | CZ | 1481 | D | VERO
Petronà | CZ | 2601 | E | VERO
Petrosino | TP | 936 | C | VERO
Petruro Irpino | AV | 1969 | D | VERO
Pettenasco | NO | 2693 | E | FALSO
Pettinengo | BI | 3168 | F | FALSO
Pettineo | ME | 1139 | C | VERO
Pettoranello del Molise | IS | 2376 | E | VERO
Pettorano sul Gizio | AQ | 2407 | E | FALSO
Pettorazza Grimani | RO | 2466 | E | VERO
Peveragno | CN | 3022 | F | FALSO
Pezzana | VC | 2776 | E | FALSO
Pezzaze | BS | 3227 | F | FALSO
Pezzolo Valle Uzzone | CN | 2713 | E | FALSO
Piacenza | PC | 2715 | E | VERO
Piacenza d'Adige | PD | 2355 | E | FALSO
Piadena | CR | 2389 | E | FALSO
Piagge | PS | 2234 | E | FALSO
Piaggine | SA | 2028 | D | FALSO
Pian Camuno | BS | 2547 | E | FALSO
Pian di Sco | AR | 2169 | E | FALSO
Piana Crixia | SV | 1954 | D | FALSO
Piana degli Albanesi | PA | 1711 | D | VERO
Piana di Monte Verna | CE | 1001 | C | VERO
Piancastagnaio | SI | 2629 | E | FALSO
Piancogno | BS | 2568 | E | FALSO
Piandimeleto | PS | 2330 | E | FALSO
Piane Crati | CS | 2008 | D | VERO
Pianella | PE | 1414 | D | FALSO
Pianello del Lario | CO | 2236 | E | FALSO
Pianello Val Tidone | PC | 2703 | E | VERO
Pianengo | CR | 2385 | E | FALSO
Pianezza | TO | 2735 | E | FALSO
Pianezze | VI | 2528 | E | FALSO
Pianfei | CN | 2939 | E | FALSO
Pianico | BG | 2535 | E | FALSO
Pianiga | VE | 2462 | E | VERO
Piano di Sorrento | NA | 1121 | C | VERO
Pianopoli | CZ | 1233 | C | VERO
Pianoro | BO | 2441 | E | VERO
Piansano | VT | 2146 | E | FALSO
Piantedo | SO | 2375 | E | FALSO
Piario | BG | 2835 | E | FALSO
Piasco | CN | 2910 | E | FALSO
Piateda | SO | 2751 | E | FALSO
Piatto | BI | 2802 | E | FALSO
Piazza al Serchio | LU | 2764 | E | FALSO
Piazza Armerina | EN | 1607 | D | VERO
Piazza Brembana | BG | 2831 | E | FALSO
Piazzatorre | BG | 3302 | F | FALSO
Piazzola sul Brenta | PD | 2383 | E | FALSO
Piazzolo | BG | 3066 | F | FALSO
Picciano | PE | 1526 | D | FALSO
Picerno | PZ | 2265 | E | VERO
Picinisco | FR | 2407 | E | VERO
Pico | FR | 1478 | D | VERO
Piea | AT | 2713 | E | FALSO
Piedicavallo | BI | 3669 | F | FALSO
Piedimonte Etneo | CT | 1236 | C | VERO
Piedimonte Matese | CE | 1385 | C | VERO
Piedimonte San Germano | FR | 1284 | C | VERO
Piedimulera | VB | 2510 | E | FALSO
Piegaro | PG | 2152 | E | VERO
Pienza | SI | 2113 | E | FALSO
Pieranica | CR | 2557 | E | FALSO
Pietra de' Giorgi | PV | 3001 | F | FALSO
Pietra Ligure | SV | 1285 | C | FALSO
Pietra Marazzi | AL | 2559 | E | FALSO
Pietrabbondante | IS | 2849 | E | VERO
Pietrabruna | IM | 2093 | D | VERO
Pietracamela | TE | 3077 | F | VERO
Pietracatella | CB | 2303 | E | VERO
Pietracupa | CB | 2266 | E | VERO
Pietradefusi | AV | 1938 | D | VERO
Pietraferrazzana | CH | 1732 | D | VERO
Pietrafitta | CS | 2191 | E | VERO
Pietragalla | PZ | 2435 | E | VERO
Pietralunga | PG | 2364 | E | VERO
Pietramelara | CE | 1308 | C | VERO
Pietramontecorvino | FG | 1714 | D | VERO
Pietranico | PE | 2161 | E | FALSO
Pietrapaola | CS | 1564 | D | VERO
Pietrapertosa | PZ | 2888 | E | VERO
Pietraperzia | EN | 1383 | C | VERO
Pietraporzio | CN | 3860 | F | FALSO
Pietraroja | BN | 2559 | E | VERO
Pietrarubbia | PS | 2535 | E | FALSO
Pietrasanta | LU | 1428 | D | FALSO
Pietrastornina | AV | 2148 | E | VERO
Pietravairano | CE | 1555 | D | VERO
Pietrelcina | BN | 1698 | D | VERO
Pieve a Nievole | PT | 1708 | D | VERO
Pieve Albignola | PV | 2619 | E | FALSO
Pieve d'Alpago | BL | 3531 | F | FALSO
Pieve del Cairo | PV | 2619 | E | FALSO
Pieve di Bono | TN | 3193 | F | FALSO
Pieve di Cadore | BL | 4055 | F | FALSO
Pieve di Cento | BO | 2182 | E | VERO
Pieve di Coriano | MN | 2388 | E | FALSO
Pieve di Ledro | TN | 3420 | F | FALSO
Pieve di Soligo | TV | 2624 | E | FALSO
Pieve di Teco | IM | 1694 | D | VERO
Pieve d'Olmi | CR | 2389 | E | FALSO
Pieve Emanuele | MI | 2404 | E | FALSO
Pieve Fissiraga | LO | 2551 | E | FALSO
Pieve Fosciana | LU | 2448 | E | FALSO
Pieve Ligure | GE | 1933 | D | FALSO
Pieve Porto Morone | PV | 2628 | E | FALSO
Pieve San Giacomo | CR | 2389 | E | FALSO
Pieve Santo Stefano | AR | 2297 | E | FALSO
Pieve Tesino | TN | 3706 | F | FALSO
Pieve Torina | MC | 2189 | E | VERO
Pieve Vergonte | VB | 2490 | E | FALSO
Pievebovigliana | MC | 2156 | E | VERO
Pievepelago | MO | 3299 | F | FALSO
Piglio | FR | 2330 | E | VERO
Pigna | IM | 1718 | D | VERO
Pignataro Interamna | FR | 1211 | C | VERO
Pignataro Maggiore | CE | 1229 | C | VERO
Pignola | PZ | 2593 | E | VERO
Pignone | SP | 1659 | D | VERO
Pigra | CO | 3321 | F | FALSO
Pila | VC | 3196 | F | FALSO
Pimentel | CA | 1208 | C | VERO
Pimonte | NA | 1646 | D | VERO
Pinarolo Po | PV | 2628 | E | FALSO
Pinasca | TO | 3194 | F | FALSO
Pincara | RO | 2370 | E | VERO
Pinerolo | TO | 2815 | E | FALSO
Pineto | TE | 1280 | C | VERO
Pino d'Asti | AT | 2828 | E | FALSO
Pino sulla Sponda del Lago Maggiore | VA | 2524 | E | FALSO
Pino Torinese | TO | 3096 | F | FALSO
Pinzano al Tagliamento | PN | 2750 | E | FALSO
Pinzolo | TN | 3592 | F | FALSO
Piobbico | PS | 2346 | E | FALSO
Piobesi d'Alba | CN | 2556 | E | FALSO
Piobesi Torinese | TO | 2575 | E | FALSO
Piode | VC | 3282 | F | FALSO
Pioltello | MI | 2404 | E | FALSO
Piombino | LI | 1245 | C | VERO
Piombino Dese | PD | 2421 | E | FALSO
Pioraco | MC | 2156 | E | VERO
Piossasco | TO | 2704 | E | FALSO
Piovà Massaia | AT | 2734 | E | FALSO
Piove di Sacco | PD | 2360 | E | FALSO
Piovene Rocchette | VI | 2751 | E | FALSO
Piovera | AL | 2554 | E | FALSO
Piozzano | PC | 2741 | E | VERO
Piozzo | CN | 2721 | E | FALSO
Piraino | ME | 1336 | C | VERO
Pisa | PI | 1694 | D | VERO
Pisano | NO | 2782 | E | FALSO
Piscina | TO | 2682 | E | FALSO
Piscinas | CA | 844 | B | VERO
Pisciotta | SA | 1257 | C | FALSO
Pisogne | BS | 2455 | E | FALSO
Pisoniano | RM | 2280 | E | VERO
Pisticci | MT | 1615 | D | VERO
Pistoia | PT | 1885 | D | VERO
Pistolesa | BI | 3162 | F | FALSO
Piteglio | PT | 2547 | E | VERO
Pitigliano | GR | 2195 | E | VERO
Piubega | MN | 2388 | E | FALSO
Piuro | SO | 2496 | E | FALSO
Piverone | TO | 2728 | E | FALSO
Pizzale | PV | 2619 | E | FALSO
Pizzighettone | CR | 2545 | E | FALSO
Pizzo | VV | 880 | B | FALSO
Pizzoferrato | CH | 3073 | F | VERO
Pizzoli | AQ | 2613 | E | FALSO
Pizzone | IS | 2365 | E | VERO
Pizzoni | VV | 1358 | C | FALSO
Placanica | RC | 863 | B | VERO
Plataci | CS | 2656 | E | VERO
Platania | CZ | 2324 | E | VERO
Platì | RC | 1111 | C | VERO
Plaus | BZ | 3134 | F | FALSO
Plesio | CO | 2880 | E | FALSO
Ploaghe | SS | 1701 | D | VERO
Plodio | SV | 2478 | E | FALSO
Pocapaglia | CN | 2727 | E | FALSO
Pocenia | UD | 2406 | E | FALSO
Podenzana | MS | 2280 | E | VERO
Podenzano | PC | 2687 | E | VERO
Pofi | FR | 2158 | E | VERO
Poggiardo | LE | 1229 | C | VERO
Poggibonsi | SI | 1734 | D | FALSO
Poggio a Caiano | PO | 1732 | D | FALSO
Poggio Berni | RN | 2351 | E | VERO
Poggio Bustone | RI | 2741 | E | FALSO
Poggio Catino | RI | 2069 | D | FALSO
Poggio Imperiale | FG | 1401 | D | VERO
Poggio Mirteto | RI | 1901 | D | FALSO
Poggio Moiano | RI | 2311 | E | FALSO
Poggio Nativo | RI | 2120 | E | FALSO
Poggio Picenze | AQ | 2642 | E | FALSO
Poggio Renatico | FE | 2280 | E | VERO
Poggio Rusco | MN | 2355 | E | FALSO
Poggio San Lorenzo | RI | 2183 | E | FALSO
Poggio San Marcello | AN | 2196 | E | VERO
Poggio San Vicino | MC | 2235 | E | VERO
Poggio Sannita | IS | 2345 | E | VERO
Poggiodomo | PG | 2910 | E | VERO
Poggiofiorito | CH | 1689 | D | VERO
Poggiomarino | NA | 1166 | C | VERO
Poggioreale | TP | 1297 | C | VERO
Poggiorsini | BA | 1820 | D | VERO
Poggiridenti | SO | 2870 | E | FALSO
Pogliano Milanese | MI | 2545 | E | FALSO
Pognana Lario | CO | 2506 | E | FALSO
Pognano | BG | 2383 | E | FALSO
Pogno | NO | 2869 | E | FALSO
Poiana Maggiore | VI | 2451 | E | FALSO
Poirino | TO | 2727 | E | FALSO
Polaveno | BS | 3084 | F | FALSO
Polcenigo | PN | 2461 | E | FALSO
Polesella | RO | 2375 | E | VERO
Polesine Parmense | PR | 2377 | E | VERO
Poli | RM | 2121 | E | VERO
Polia | VV | 1500 | D | FALSO
Policoro | MT | 1137 | C | VERO
Polignano a Mare | BA | 1088 | C | VERO
Polinago | MO | 3341 | F | FALSO
Polino | TR | 2886 | E | FALSO
Polistena | RC | 1185 | C | VERO
Polizzi Generosa | PA | 2037 | D | VERO
Polla | SA | 1610 | D | FALSO
Pollein | AO | 2802 | E | FALSO
Pollena Trocchia | NA | 1297 | C | VERO
Pollenza | MC | 2039 | D | VERO
Pollica | SA | 1507 | D | FALSO
Pollina | PA | 1800 | D | VERO
Pollone | BI | 3123 | F | FALSO
Pollutri | CH | 1505 | D | VERO
Polonghera | CN | 2619 | E | FALSO
Polpenazze del Garda | BS | 2520 | E | FALSO
Polverara | PD | 2383 | E | FALSO
Polverigi | AN | 1876 | D | VERO
Pomarance | PI | 1874 | D | VERO
Pomaretto | TO | 3299 | F | FALSO
Pomarico | MT | 1753 | D | VERO
Pomaro Monferrato | AL | 2601 | E | FALSO
Pomarolo | TN | 2716 | E | FALSO
Pombia | NO | 2676 | E | FALSO
Pomezia | RM | 1536 | D | VERO
Pomigliano d'Arco | NA | 1127 | C | VERO
Pompei | NA | 1131 | C | VERO
Pompeiana | IM | 1566 | D | VERO
Pompiano | BS | 2410 | E | FALSO
Pomponesco | MN | 2435 | E | FALSO
Pompu | OR | 1144 | C | VERO
Poncarale | BS | 2410 | E | FALSO
Ponderano | BI | 2691 | E | FALSO
Ponna | CO | 3305 | F | FALSO
Ponsacco | PI | 1874 | D | VERO
Ponso | PD | 2421 | E | FALSO
Pont Canavese | TO | 2866 | E | FALSO
Pontassieve | FI | 1928 | D | VERO
Pontboset | AO | 3402 | F | FALSO
Ponte | BN | 1338 | C | VERO
Ponte Buggianese | PT | 1691 | D | VERO
Ponte dell'Olio | PC | 2734 | E | VERO
Ponte di Legno | BS | 4007 | F | FALSO
Ponte di Piave | TV | 2368 | E | FALSO
Ponte Gardena | BZ | 3202 | F | FALSO
Ponte in Valtellina | SO | 2758 | E | FALSO
Ponte Lambro | CO | 2503 | E | FALSO
Ponte nelle Alpi | BL | 3048 | F | FALSO
Ponte Nizza | PV | 2802 | E | FALSO
Ponte Nossa | BG | 2730 | E | FALSO
Ponte San Nicolò | PD | 2383 | E | FALSO
Ponte San Pietro | BG | 2498 | E | FALSO
Pontebba | UD | 3627 | F | FALSO
Pontecagnano Faiano | SA | 1011 | C | FALSO
Pontecchio Polesine | RO | 2466 | E | VERO
Pontechianale | CN | 4316 | F | FALSO
Pontecorvo | FR | 1200 | C | VERO
Pontecurone | AL | 2646 | E | FALSO
Pontedassio | IM | 1354 | C | VERO
Pontedera | PI | 1861 | D | VERO
Pontelandolfo | BN | 1998 | D | VERO
Pontelatone | CE | 1283 | C | VERO
Pontelongo | PD | 2360 | E | FALSO
Pontenure | PC | 2670 | E | VERO
Ponteranica | BG | 2496 | E | FALSO
Pontestura | AL | 2835 | E | FALSO
Pontevico | BS | 2389 | E | FALSO
Pontey | AO | 2971 | E | FALSO
Ponti | AL | 2467 | E | FALSO
Ponti sul Mincio | MN | 2377 | E | FALSO
Pontida | BG | 2510 | E | FALSO
Pontinia | LT | 1165 | C | VERO
Pontinvrea | SV | 2325 | E | FALSO
Pontirolo Nuovo | BG | 2360 | E | FALSO
Pontoglio | BS | 2383 | E | FALSO
Pontremoli | MS | 2166 | E | VERO
Pont-Saint-Martin | AO | 2735 | E | FALSO
Ponza | LT | 1092 | C | VERO
Ponzano di Fermo | AP | 1872 | D | VERO
Ponzano Monferrato | AL | 2806 | E | FALSO
Ponzano Romano | RM | 1828 | D | VERO
Ponzano Veneto | TV | 2408 | E | FALSO
Ponzone | AL | 3010 | F | FALSO
Popoli | PE | 1653 | D | FALSO
Poppi | AR | 2306 | E | FALSO
Porano | TR | 2173 | E | FALSO
Porcari | LU | 1676 | D | FALSO
Porcia | PN | 2468 | E | FALSO
Pordenone | PN | 2459 | E | FALSO
Porlezza | CO | 2460 | E | FALSO
Pornassio | IM | 2866 | E | VERO
Porpetto | UD | 2180 | E | FALSO
Porretta Terme | BO | 2648 | E | VERO
Portacomaro | AT | 2708 | E | FALSO
Portalbera | PV | 2628 | E | FALSO
Porte | TO | 2902 | E | FALSO
Portici | NA | 1028 | C | VERO
Portico di Caserta | CE | 1127 | C | VERO
Portico e San Benedetto | FO | 2541 | E | FALSO
Portigliola | RC | 970 | C | VERO
Porto Azzurro | LI | 1023 | C | VERO
Porto Ceresio | VA | 2512 | E | FALSO
Porto Cesareo | LE | 1154 | C | VERO
Porto Empedocle | AG | 579 | A | VERO
Porto Mantovano | MN | 2388 | E | FALSO
Porto Recanati | MC | 1647 | D | VERO
Porto San Giorgio | AP | 1644 | D | VERO
Porto Sant'Elpidio | AP | 1644 | D | VERO
Porto Tolle | RO | 2273 | E | VERO
Porto Torres | SS | 948 | C | VERO
Porto Valtravaglia | VA | 2425 | E | FALSO
Portobuffolè | TV | 2382 | E | FALSO
Portocannone | CB | 1484 | D | VERO
Portoferraio | LI | 1025 | C | VERO
Portofino | GE | 1414 | D | FALSO
Portogruaro | VE | 2649 | E | VERO
Portomaggiore | FE | 2272 | E | VERO
Portopalo di Capo Passero | SR | 728 | B | VERO
Portoscuso | CA | 794 | B | VERO
Portovenere | SP | 1454 | D | VERO
Portula | BI | 3129 | F | FALSO
Posada | NU | 892 | B | VERO
Posina | VI | 3159 | F | FALSO
Positano | SA | 1052 | C | FALSO
Possagno | TV | 2820 | E | FALSO
Posta | RI | 2734 | E | FALSO
Posta Fibreno | FR | 1859 | D | VERO
Postal | BZ | 2831 | E | FALSO
Postalesio | SO | 2802 | E | FALSO
Postiglione | SA | 2037 | D | FALSO
Postua | VC | 2867 | E | FALSO
Potenza | PZ | 2472 | E | VERO
Potenza Picena | MC | 1917 | D | VERO
Pove del Grappa | VI | 2525 | E | FALSO
Povegliano | TV | 2416 | E | FALSO
Povegliano Veronese | VR | 2492 | E | FALSO
Poviglio | RE | 2443 | E | VERO
Povoletto | UD | 2359 | E | FALSO
Pozza di Fassa | TN | 4700 | F | FALSO
Pozzaglia Sabino | RI | 2963 | E | FALSO
Pozzaglio ed Uniti | CR | 2389 | E | FALSO
Pozzallo | RG | 800 | B | VERO
Pozzilli | IS | 1513 | D | VERO
Pozzo d'Adda | MI | 2416 | E | FALSO
Pozzol Groppo | AL | 2879 | E | FALSO
Pozzolengo | BS | 2377 | E | FALSO
Pozzoleone | VI | 2400 | E | FALSO
Pozzolo Formigaro | AL | 2695 | E | FALSO
Pozzomaggiore | SS | 1748 | D | VERO
Pozzonovo | PD | 2466 | E | FALSO
Pozzuoli | NA | 979 | C | VERO
Pozzuolo del Friuli | UD | 2281 | E | FALSO
Pozzuolo Martesana | MI | 2557 | E | FALSO
Pradalunga | BG | 2516 | E | FALSO
Pradamano | UD | 2278 | E | FALSO
Pradleves | CN | 3334 | F | FALSO
Pragelato | TO | 4640 | F | FALSO
Praia a Mare | CS | 857 | B | VERO
Praiano | SA | 1165 | C | FALSO
Pralboino | BS | 2275 | E | FALSO
Prali | TO | 4536 | F | FALSO
Pralormo | TO | 2808 | E | FALSO
Pralungo | BI | 3025 | F | FALSO
Pramaggiore | VE | 2649 | E | VERO
Pramollo | TO | 3371 | F | FALSO
Prarolo | VC | 2776 | E | FALSO
Prarostino | TO | 3352 | F | FALSO
Prasco | AL | 2591 | E | FALSO
Prascorsano | TO | 3239 | F | FALSO
Praso | TN | 3615 | F | FALSO
Prata Camportaccio | SO | 2453 | E | FALSO
Prata d'Ansidonia | AQ | 2708 | E | FALSO
Prata di Pordenone | PN | 2449 | E | FALSO
Prata di Principato Ultra | AV | 1648 | D | VERO
Prata Sannita | CE | 1673 | D | VERO
Pratella | CE | 1363 | C | VERO
Pratiglione | TO | 3270 | F | FALSO
Prato | PO | 1668 | D | FALSO
Prato allo Stelvio | BZ | 3779 | F | FALSO
Prato Carnico | UD | 3529 | F | FALSO
Prato Sesia | NO | 2518 | E | FALSO
Pratola Peligna | AQ | 1901 | D | FALSO
Pratola Serra | AV | 1575 | D | VERO
Pratovecchio | AR | 2234 | E | FALSO
Pravisdomini | PN | 2547 | E | FALSO
Pray | BI | 2850 | E | FALSO
Prazzo | CN | 3592 | F | FALSO
Precenicco | UD | 2399 | E | FALSO
Preci | PG | 2394 | E | VERO
Predappio | FO | 2322 | E | FALSO
Predazzo | TN | 4295 | F | FALSO
Predoi | BZ | 4839 | F | FALSO
Predore | BG | 2383 | E | FALSO
Predosa | AL | 2665 | E | FALSO
Preganziol | TV | 2373 | E | FALSO
Pregnana Milanese | MI | 2631 | E | FALSO
Prelà | IM | 1541 | D | VERO
Premana | LC | 3490 | F | FALSO
Premariacco | UD | 2321 | E | FALSO
Premeno | VB | 3396 | F | FALSO
Premia | VB | 3344 | F | FALSO
Premilcuore | FO | 2734 | E | FALSO
Premolo | BG | 2967 | E | FALSO
Premosello Chiovenda | VB | 2477 | E | FALSO
Preone | UD | 3258 | F | FALSO
Preore | TN | 3192 | F | FALSO
Prepotto | UD | 2578 | E | FALSO
Pré-Saint-Didier | AO | 3738 | F | FALSO
Preseglie | BS | 2771 | E | FALSO
Presenzano | CE | 1592 | D | VERO
Presezzo | BG | 2515 | E | FALSO
Presicce | LE | 1332 | C | VERO
Pressana | VR | 2459 | E | FALSO
Prestine | BS | 3082 | F | FALSO
Pretoro | CH | 2121 | E | VERO
Prevalle | BS | 2355 | E | FALSO
Prezza | AQ | 2148 | E | FALSO
Prezzo | TN | 3427 | F | FALSO
Priero | CN | 2904 | E | FALSO
Prignano Cilento | SA | 1650 | D | FALSO
Prignano sulla Secchia | MO | 2975 | E | FALSO
Primaluna | LC | 2862 | E | FALSO
Priocca | CN | 2482 | E | FALSO
Priola | CN | 2981 | E | FALSO
Priolo Gargallo | SR | 838 | B | VERO
Priverno | LT | 1352 | C | VERO
Prizzi | PA | 2304 | E | VERO
Proceno | VT | 2295 | E | FALSO
Procida | NA | 1088 | C | VERO
Propata | GE | 3618 | F | FALSO
Proserpio | CO | 2870 | E | FALSO
Prossedi | LT | 1453 | D | VERO
Provaglio d'Iseo | BS | 2538 | E | FALSO
Provaglio Val Sabbia | BS | 3179 | F | FALSO
Proves | BZ | 4747 | F | FALSO
Provvidenti | CB | 2087 | D | VERO
Prunetto | CN | 3245 | F | FALSO
Puegnago sul Garda | BS | 2530 | E | FALSO
Puglianello | BN | 1181 | C | VERO
Pula | CA | 946 | C | VERO
Pulfero | UD | 2426 | E | FALSO
Pulsano | TA | 1138 | C | VERO
Pumenengo | BG | 2251 | E | FALSO
Puos d'Alpago | BL | 3091 | F | FALSO
Pusiano | CO | 2444 | E | FALSO
Putifigari | SS | 1423 | D | VERO
Putignano | BA | 1716 | D | VERO
Quadrelle | AV | 1624 | D | VERO
Quadri | CH | 2096 | D | VERO
Quagliuzzo | TO | 2645 | E | FALSO
Qualiano | NA | 1213 | C | VERO
Quaranti | AT | 2711 | E | FALSO
Quaregna | BI | 2642 | E | FALSO
Quargnento | AL | 2581 | E | FALSO
Quarna Sopra | VB | 3422 | F | FALSO
Quarna Sotto | VB | 3347 | F | FALSO
Quarona | VC | 2798 | E | FALSO
Quarrata | PT | 1691 | D | VERO
Quart | AO | 2778 | E | FALSO
Quarto | NA | 1039 | C | VERO
Quarto d'Altino | VE | 2541 | E | VERO
Quartu Sant'Elena | CA | 931 | C | VERO
Quartucciu | CA | 1003 | C | VERO
Quassolo | TO | 2770 | E | FALSO
Quattordio | AL | 2596 | E | FALSO
Quattro Castella | RE | 2400 | E | VERO
Quero | BL | 3022 | F | FALSO
Quiliano | SV | 1447 | D | FALSO
Quincinetto | TO | 2643 | E | FALSO
Quindici | AV | 1436 | D | VERO
Quingentole | MN | 2388 | E | FALSO
Quintano | CR | 2557 | E | FALSO
Quinto di Treviso | TV | 2409 | E | FALSO
Quinto Vercellese | VC | 2764 | E | FALSO
Quinto Vicentino | VI | 2368 | E | FALSO
Quinzano d'Oglio | BS | 2389 | E | FALSO
Quistello | MN | 2388 | E | FALSO
Quittengo | BI | 3344 | F | FALSO
Rabbi | TN | 4099 | F | FALSO
Racale | LE | 1095 | C | VERO
Racalmuto | AG | 1389 | C | VERO
Racconigi | CN | 2637 | E | FALSO
Raccuja | ME | 1721 | D | VERO
Racines | BZ | 3704 | F | FALSO
Radda in Chianti | SI | 2245 | E | FALSO
Raddusa | CT | 1253 | C | VERO
Radicofani | SI | 2648 | E | FALSO
Radicondoli | SI | 2261 | E | FALSO
Raffadali | AG | 1177 | C | VERO
Ragalna | CT | 1879 | D | VERO
Ragogna | UD | 2509 | E | FALSO
Ragoli | TN | 3234 | F | FALSO
Ragusa | RG | 1324 | C | VERO
Raiano | AQ | 1987 | D | FALSO
Ramacca | CT | 1040 | C | VERO
Ramiseto | RE | 3299 | F | VERO
Ramponio Verna | CO | 3017 | F | FALSO
Rancio Valcuvia | VA | 2534 | E | FALSO
Ranco | VA | 2446 | E | FALSO
Randazzo | CT | 1934 | D | VERO
Ranica | BG | 2486 | E | FALSO
Ranzanico | BG | 2807 | E | FALSO
Ranzo | IM | 1406 | D | VERO
Rapagnano | AP | 2007 | D | VERO
Rapallo | GE | 1412 | D | FALSO
Rapino | CH | 1826 | D | VERO
Rapolano Terme | SI | 1914 | D | FALSO
Rapolla | PZ | 1676 | D | VERO
Rapone | PZ | 2433 | E | VERO
Rassa | VC | 3497 | F | FALSO
Rasun Anterselva | BZ | 4285 | F | FALSO
Rasura | SO | 3206 | F | FALSO
Ravanusa | AG | 1051 | C | VERO
Ravarino | MO | 2242 | E | FALSO
Ravascletto | UD | 3812 | F | FALSO
Ravello | SA | 1422 | D | FALSO
Ravenna | RA | 2227 | E | VERO
Raveo | UD | 3399 | F | FALSO
Raviscanina | CE | 1766 | D | VERO
Re | VB | 3227 | F | FALSO
Rea | PV | 2619 | E | FALSO
Realmonte | AG | 782 | B | VERO
Reana del Roiale | UD | 2398 | E | FALSO
Reano | TO | 3059 | F | FALSO
Recale | CE | 918 | C | VERO
Recanati | MC | 1982 | D | VERO
Recco | GE | 1418 | D | FALSO
Recetto | NO | 2515 | E | FALSO
Recoaro Terme | VI | 2879 | E | FALSO
Redavalle | PV | 2628 | E | FALSO
Redondesco | MN | 2388 | E | FALSO
Refrancore | AT | 2608 | E | FALSO
Refrontolo | TV | 2623 | E | FALSO
Regalbuto | EN | 1450 | D | VERO
Reggello | FI | 2363 | E | VERO
Reggio di Calabria | RC | 772 | B | VERO
Reggio nell'Emilia | RE | 2560 | E | VERO
Reggiolo | RE | 2431 | E | VERO
Reino | BN | 1780 | D | VERO
Reitano | ME | 1304 | C | VERO
Remanzacco | UD | 2587 | E | FALSO
Remedello | BS | 2278 | E | FALSO
Renate | MI | 2580 | E | FALSO
Rende | CS | 1747 | D | VERO
Renon | BZ | 4223 | F | FALSO
Resana | TV | 2408 | E | FALSO
Rescaldina | MI | 2480 | E | FALSO
Resia | UD | 3490 | F | FALSO
Resiutta | UD | 3014 | F | FALSO
Resuttano | CL | 1572 | D | VERO
Retorbido | PV | 2685 | E | FALSO
Revello | CN | 2748 | E | FALSO
Revere | MN | 2388 | E | FALSO
Revigliasco d'Asti | AT | 2684 | E | FALSO
Revine Lago | TV | 2795 | E | FALSO
Revò | TN | 3520 | F | FALSO
Rezzago | CO | 2998 | E | FALSO
Rezzato | BS | 2329 | E | FALSO
Rezzo | IM | 2499 | E | VERO
Rezzoaglio | GE | 3245 | F | FALSO
Rhemes-Notre-Dame | AO | 4820 | F | FALSO
Rhemes-Saint-Georges | AO | 4059 | F | FALSO
Rho | MI | 2631 | E | FALSO
Riace | RC | 1091 | C | VERO
Rialto | SV | 2238 | E | FALSO
Riano | RM | 1599 | D | VERO
Riardo | CE | 1344 | C | VERO
Ribera | AG | 974 | C | VERO
Ribordone | TO | 3783 | F | FALSO
Ricadi | VV | 1345 | C | FALSO
Ricaldone | AL | 2722 | E | FALSO
Riccia | CB | 2288 | E | VERO
Riccione | RN | 2148 | E | VERO
Riccò del Golfo di Spezia | SP | 1618 | D | VERO
Ricengo | CR | 2399 | E | FALSO
Ricigliano | SA | 1744 | D | FALSO
Riese Pio X | TV | 2468 | E | FALSO
Riesi | CL | 1161 | C | VERO
Rieti | RI | 2324 | E | FALSO
Rifiano | BZ | 3160 | F | FALSO
Rifreddo | CN | 2852 | E | FALSO
Rignano Flaminio | RM | 1908 | D | VERO
Rignano Garganico | FG | 2147 | E | VERO
Rignano sull'Arno | FI | 1944 | D | VERO
Rigolato | UD | 3842 | F | FALSO
Rima San Giuseppe | VC | 4139 | F | FALSO
Rimasco | VC | 3482 | F | FALSO
Rimella | VC | 3833 | F | FALSO
Rimini | RN | 2139 | E | VERO
Rio di Pusteria | BZ | 3646 | F | FALSO
Rio Marina | LI | 1033 | C | VERO
Rio nell'Elba | LI | 1236 | C | VERO
Rio Saliceto | RE | 2377 | E | VERO
Riofreddo | RM | 2761 | E | VERO
Riola Sardo | OR | 1059 | C | VERO
Riolo Terme | RA | 2349 | E | VERO
Riolunato | MO | 3189 | F | FALSO
Riomaggiore | SP | 1437 | D | VERO
Rionero in Vulture | PZ | 2144 | E | VERO
Rionero Sannitico | IS | 2888 | E | VERO
Ripa Teatina | CH | 1495 | D | VERO
Ripabottoni | CB | 2219 | E | VERO
Ripacandida | PZ | 2036 | D | VERO
Ripalimosani | CB | 2161 | E | VERO
Ripalta Arpina | CR | 2474 | E | FALSO
Ripalta Cremasca | CR | 2474 | E | FALSO
Ripalta Guerina | CR | 2474 | E | FALSO
Riparbella | PI | 1845 | D | VERO
Ripatransone | AP | 2218 | E | VERO
Ripe | AN | 1841 | D | VERO
Ripe San Ginesio | MC | 2143 | E | VERO
Ripi | FR | 2150 | E | VERO
Riposto | CT | 857 | B | VERO
Rittana | CN | 3245 | F | FALSO
Riva del Garda | TN | 2276 | E | FALSO
Riva di Solto | BG | 2340 | E | FALSO
Riva Ligure | IM | 1050 | C | VERO
Riva presso Chieri | TO | 2747 | E | FALSO
Riva Valdobbia | VC | 3774 | F | FALSO
Rivalba | TO | 2846 | E | FALSO
Rivalta Bormida | AL | 2600 | E | FALSO
Rivalta di Torino | TO | 2666 | E | FALSO
Rivamonte Agordino | BL | 4121 | F | FALSO
Rivanazzano | PV | 2685 | E | FALSO
Rivara | TO | 2942 | E | FALSO
Rivarolo Canavese | TO | 2600 | E | FALSO
Rivarolo del Re ed Uniti | CR | 2388 | E | FALSO
Rivarolo Mantovano | MN | 2388 | E | FALSO
Rivarone | AL | 2566 | E | FALSO
Rivarossa | TO | 2783 | E | FALSO
Rive | VC | 2829 | E | FALSO
Rive d'Arcano | UD | 2406 | E | FALSO
Rivello | PZ | 1780 | D | VERO
Rivergaro | PC | 2636 | E | VERO
Rivignano | UD | 2413 | E | FALSO
Rivisondoli | AQ | 3651 | F | FALSO
Rivodutri | RI | 2384 | E | FALSO
Rivoli | TO | 2939 | E | FALSO
Rivoli Veronese | VR | 2607 | E | FALSO
Rivolta d'Adda | CR | 2557 | E | FALSO
Rizziconi | RC | 864 | B | VERO
Ro | FE | 2274 | E | VERO
Roana | VI | 4163 | F | FALSO
Roaschia | CN | 3332 | F | FALSO
Roascio | CN | 2883 | E | FALSO
Roasio | VC | 2522 | E | FALSO
Roatto | AT | 2697 | E | FALSO
Robassomero | TO | 2894 | E | FALSO
Robbiate | LC | 2446 | E | FALSO
Robbio | PV | 2614 | E | FALSO
Robecchetto con Induno | MI | 2673 | E | FALSO
Robecco d'Oglio | CR | 2479 | E | FALSO
Robecco Pavese | PV | 2619 | E | FALSO
Robecco sul Naviglio | MI | 2673 | E | FALSO
Robella | AT | 2842 | E | FALSO
Robilante | CN | 3166 | F | FALSO
Roburent | CN | 3292 | F | FALSO
Rocca Canavese | TO | 3056 | F | FALSO
Rocca Canterano | RM | 2640 | E | VERO
Rocca Cigliè | CN | 3064 | F | FALSO
Rocca d'Arazzo | AT | 2677 | E | FALSO
Rocca d'Arce | FR | 2083 | D | VERO
Rocca de' Baldi | CN | 2828 | E | FALSO
Rocca de' Giorgi | PV | 2745 | E | FALSO
Rocca d'Evandro | CE | 1466 | D | VERO
Rocca di Botte | AQ | 2631 | E | FALSO
Rocca di Cambio | AQ | 3853 | F | FALSO
Rocca di Cave | RM | 2958 | E | VERO
Rocca di Mezzo | AQ | 3886 | F | FALSO
Rocca di Neto | KR | 1132 | C | VERO
Rocca di Papa | RM | 2399 | E | VERO
Rocca Grimalda | AL | 2620 | E | FALSO
Rocca Imperiale | CS | 1218 | C | VERO
Rocca Massima | LT | 2426 | E | VERO
Rocca Pia | AQ | 3402 | F | FALSO
Rocca Pietore | BL | 4379 | F | FALSO
Rocca Priora | RM | 2548 | E | VERO
Rocca San Casciano | FO | 2412 | E | FALSO
Rocca San Felice | AV | 2424 | E | VERO
Rocca San Giovanni | CH | 1429 | D | VERO
Rocca Santa Maria | TE | 3193 | F | VERO
Rocca Santo Stefano | RM | 2325 | E | VERO
Rocca Sinibalda | RI | 2289 | E | FALSO
Rocca Susella | PV | 3246 | F | FALSO
Roccabascerana | AV | 2004 | D | VERO
Roccabernarda | KR | 1083 | C | VERO
Roccabianca | PR | 2498 | E | VERO
Roccabruna | CN | 3183 | F | FALSO
Roccacasale | AQ | 2119 | E | FALSO
Roccadaspide | SA | 1580 | D | FALSO
Roccafiorita | ME | 1863 | D | VERO
Roccafluvione | AP | 1989 | D | VERO
Roccaforte del Greco | RC | 2548 | E | VERO
Roccaforte Ligure | AL | 3073 | F | FALSO
Roccaforte Mondovì | CN | 2862 | E | FALSO
Roccaforzata | TA | 1303 | C | VERO
Roccafranca | BS | 2251 | E | FALSO
Roccagiovine | RM | 2203 | E | VERO
Roccagloriosa | SA | 1582 | D | FALSO
Roccagorga | LT | 1602 | D | VERO
Roccalbegna | GR | 2247 | E | VERO
Roccalumera | ME | 638 | B | VERO
Roccamandolfi | IS | 2560 | E | VERO
Roccamena | PA | 1346 | C | VERO
Roccamonfina | CE | 2255 | E | VERO
Roccamontepiano | CH | 1883 | D | VERO
Roccamorice | PE | 2055 | D | FALSO
Roccanova | PZ | 2087 | D | VERO
Roccantica | RI | 2196 | E | FALSO
Roccapalumba | PA | 1457 | D | VERO
Roccapiemonte | SA | 1248 | C | FALSO
Roccarainola | NA | 1135 | C | VERO
Roccaraso | AQ | 3218 | F | FALSO
Roccaromana | CE | 1407 | D | VERO
Roccascalegna | CH | 1879 | D | VERO
Roccasecca | FR | 1589 | D | VERO
Roccasecca dei Volsci | LT | 1766 | D | VERO
Roccasicura | IS | 2384 | E | VERO
Roccasparvera | CN | 3151 | F | FALSO
Roccaspinalveti | CH | 2353 | E | VERO
Roccastrada | GR | 2181 | E | VERO
Roccavaldina | ME | 1174 | C | VERO
Roccaverano | AT | 3120 | F | FALSO
Roccavignale | SV | 2594 | E | FALSO
Roccavione | CN | 3116 | F | FALSO
Roccavivara | CB | 2202 | E | VERO
Roccella Ionica | RC | 793 | B | VERO
Roccella Valdemone | ME | 2015 | D | VERO
Rocchetta a Volturno | IS | 2055 | D | VERO
Rocchetta Belbo | CN | 2654 | E | FALSO
Rocchetta di Vara | SP | 1934 | D | VERO
Rocchetta e Croce | CE | 1972 | D | VERO
Rocchetta Ligure | AL | 2784 | E | FALSO
Rocchetta Nervina | IM | 1606 | D | VERO
Rocchetta Palafea | AT | 2837 | E | FALSO
Rocchetta Sant'Antonio | FG | 2263 | E | VERO
Rocchetta Tanaro | AT | 2498 | E | FALSO
Rodano | MI | 2557 | E | FALSO
Roddi | CN | 2607 | E | FALSO
Roddino | CN | 3071 | F | FALSO
Rodello | CN | 2981 | E | FALSO
Rodengo | BZ | 3832 | F | FALSO
Rodengo-Saiano | BS | 2446 | E | FALSO
Rodero | CO | 2689 | E | FALSO
Rodi Garganico | FG | 1353 | C | VERO
Rodì Milici | ME | 929 | C | VERO
Rodigo | MN | 2388 | E | FALSO
Roè Volciano | BS | 2553 | E | FALSO
Rofrano | SA | 1607 | D | FALSO
Rogeno | LC | 2484 | E | FALSO
Roggiano Gravina | CS | 1348 | C | VERO
Roghudi | RC | 1001 | C | VERO
Rogliano | CS | 2122 | E | VERO
Rognano | PV | 2619 | E | FALSO
Rogno | BG | 2375 | E | FALSO
Rogolo | SO | 2376 | E | FALSO
Roiate | RM | 2430 | E | VERO
Roio del Sangro | CH | 2449 | E | VERO
Roisan | AO | 3327 | F | FALSO
Roletto | TO | 2868 | E | FALSO
Rolo | RE | 2432 | E | VERO
Roma | RM | 1415 | D | VERO
Romagnano al Monte | SA | 2083 | D | FALSO
Romagnano Sesia | NO | 2509 | E | FALSO
Romagnese | PV | 3265 | F | FALSO
Romallo | TN | 3534 | F | FALSO
Romana | SS | 1423 | D | VERO
Romanengo | CR | 2320 | E | FALSO
Romano Canavese | TO | 2762 | E | FALSO
Romano d'Ezzelino | VI | 2478 | E | FALSO
Romano di Lombardia | BG | 2251 | E | FALSO
Romans d'Isonzo | GO | 2241 | E | FALSO
Rombiolo | VV | 1552 | D | FALSO
Romeno | TN | 3890 | F | FALSO
Romentino | NO | 2646 | E | FALSO
Rometta | ME | 1584 | D | VERO
Ronago | CO | 2637 | E | FALSO
Roncà | VR | 2424 | E | FALSO
Roncade | TV | 2371 | E | FALSO
Roncadelle | BS | 2410 | E | FALSO
Roncaro | PV | 2628 | E | FALSO
Roncegno | TN | 3120 | F | FALSO
Roncello | MI | 2416 | E | FALSO
Ronchi dei Legionari | GO | 2255 | E | FALSO
Ronchi Valsugana | TN | 3601 | F | FALSO
Ronchis | UD | 2404 | E | FALSO
Ronciglione | VT | 2203 | E | FALSO
Ronco all'Adige | VR | 2335 | E | FALSO
Ronco Biellese | BI | 2641 | E | FALSO
Ronco Briantino | MI | 2441 | E | FALSO
Ronco Canavese | TO | 3716 | F | FALSO
Ronco Scrivia | GE | 2273 | E | FALSO
Roncobello | BG | 3500 | F | FALSO
Roncoferraro | MN | 2388 | E | FALSO
Roncofreddo | FO | 2558 | E | FALSO
Roncola | BG | 3282 | F | FALSO
Roncone | TN | 3704 | F | FALSO
Rondanina | GE | 3821 | F | FALSO
Rondissone | TO | 2670 | E | FALSO
Ronsecco | VC | 2771 | E | FALSO
Ronzo-Chienis | TN | 3837 | F | FALSO
Ronzone | TN | 4082 | F | FALSO
Roppolo | BI | 2704 | E | FALSO
Rorà | TO | 3804 | F | FALSO
Rosà | VI | 2419 | E | FALSO
Rosarno | RC | 823 | B | VERO
Rosasco | PV | 2680 | E | FALSO
Rosate | MI | 2435 | E | FALSO
Rosazza | BI | 3451 | F | FALSO
Rosciano | PE | 1621 | D | FALSO
Roscigno | SA | 1850 | D | FALSO
Rose | CS | 1605 | D | VERO
Rosello | CH | 2576 | E | VERO
Roseto Capo Spulico | CS | 1244 | C | VERO
Roseto degli Abruzzi | TE | 1282 | C | VERO
Roseto Valfortore | FG | 2258 | E | VERO
Rosignano Marittimo | LI | 1640 | D | VERO
Rosignano Monferrato | AL | 2717 | E | FALSO
Rosolina | RO | 2276 | E | VERO
Rosolini | SR | 954 | C | VERO
Rosora | AN | 2123 | E | VERO
Rossa | VC | 3361 | F | FALSO
Rossana | CN | 2978 | E | FALSO
Rossano | CS | 1146 | C | VERO
Rossano Veneto | VI | 2366 | E | FALSO
Rossiglione | GE | 2497 | E | FALSO
Rosta | TO | 2952 | E | FALSO
Rota d'Imagna | BG | 3049 | F | FALSO
Rota Greca | CS | 1939 | D | VERO
Rotella | AP | 2102 | E | VERO
Rotello | CB | 1766 | D | VERO
Rotonda | PZ | 1964 | D | VERO
Rotondella | MT | 1925 | D | VERO
Rotondi | AV | 1688 | D | VERO
Rottofreno | PC | 2720 | E | VERO
Rotzo | VI | 4281 | F | FALSO
Roure | TO | 3644 | F | FALSO
Rovagnate | LC | 2555 | E | FALSO
Rovasenda | VC | 2592 | E | FALSO
Rovato | BS | 2495 | E | FALSO
Rovegno | GE | 3159 | F | FALSO
Rovellasca | CO | 2416 | E | FALSO
Rovello Porro | CO | 2410 | E | FALSO
Roverbella | MN | 2388 | E | FALSO
Roverchiara | VR | 2330 | E | FALSO
Roverè della Luna | TN | 2888 | E | FALSO
Roverè Veronese | VR | 3663 | F | FALSO
Roveredo di Guà | VR | 2455 | E | FALSO
Roveredo in Piano | PN | 2403 | E | FALSO
Rovereto | TN | 2713 | E | FALSO
Rovescala | PV | 2720 | E | FALSO
Rovetta | BG | 3014 | F | FALSO
Roviano | RM | 2287 | E | VERO
Rovigo | RO | 2466 | E | VERO
Rovito | CS | 2279 | E | VERO
Rovolon | PD | 2368 | E | FALSO
Rozzano | MI | 2404 | E | FALSO
Rubano | PD | 2383 | E | FALSO
Rubiana | TO | 3314 | F | FALSO
Rubiera | RE | 2419 | E | VERO
Ruda | UD | 2257 | E | FALSO
Rudiano | BS | 2410 | E | FALSO
Rueglio | TO | 3268 | F | FALSO
Ruffano | LE | 1362 | C | VERO
Ruffia | CN | 2665 | E | FALSO
Ruffrè | TN | 4263 | F | FALSO
Rufina | FI | 1939 | D | VERO
Ruinas | OR | 1436 | D | VERO
Ruino | PV | 3100 | F | FALSO
Rumo | TN | 3863 | F | FALSO
Ruoti | PZ | 2275 | E | VERO
Russi | RA | 2469 | E | VERO
Rutigliano | BA | 1360 | C | VERO
Rutino | SA | 1467 | D | FALSO
Ruviano | CE | 1202 | C | VERO
Ruvo del Monte | PZ | 2148 | E | VERO
Ruvo di Puglia | BA | 1579 | D | VERO
Sabaudia | LT | 1171 | C | VERO
Sabbia | VC | 3251 | F | FALSO
Sabbio Chiese | BS | 2610 | E | FALSO
Sabbioneta | MN | 2435 | E | FALSO
Sacco | SA | 1971 | D | FALSO
Saccolongo | PD | 2344 | E | FALSO
Sacile | PN | 2461 | E | FALSO
Sacrofano | RM | 1751 | D | VERO
Sadali | NU | 1904 | D | VERO
Sagama | NU | 1313 | C | VERO
Sagliano Micca | BI | 3070 | F | FALSO
Sagrado | GO | 2258 | E | FALSO
Sagron Mis | TN | 4047 | F | FALSO
Saint-Christophe | AO | 2904 | E | FALSO
Saint-Denis | AO | 3424 | F | FALSO
Saint-Marcel | AO | 2913 | E | FALSO
Saint-Nicolas | AO | 4032 | F | FALSO
Saint-Oyen | AO | 4292 | F | FALSO
Saint-Pierre | AO | 3263 | F | FALSO
Saint-Rhemy | AO | 4511 | F | FALSO
Saint-Vincent | AO | 3053 | F | FALSO
Sala Baganza | PR | 2664 | E | VERO
Sala Biellese | BI | 3118 | F | FALSO
Sala Bolognese | BO | 2338 | E | VERO
Sala Comacina | CO | 2372 | E | FALSO
Sala Consilina | SA | 2033 | D | FALSO
Sala Monferrato | AL | 2704 | E | FALSO
Salandra | MT | 1959 | D | VERO
Salaparuta | TP | 1259 | C | VERO
Salara | RO | 2355 | E | VERO
Salasco | VC | 2784 | E | FALSO
Salassa | TO | 2668 | E | FALSO
Salbertrand | TO | 3998 | F | FALSO
Salcedo | VI | 2579 | E | FALSO
Salcito | CB | 2242 | E | VERO
Sale | AL | 2484 | E | FALSO
Sale delle Langhe | CN | 2910 | E | FALSO
Sale Marasino | BS | 2497 | E | FALSO
Sale San Giovanni | CN | 3078 | F | FALSO
Salemi | TP | 1203 | C | VERO
Salento | SA | 1529 | D | FALSO
Salerano Canavese | TO | 2728 | E | FALSO
Salerano sul Lambro | LO | 2592 | E | FALSO
Salerno | SA | 994 | C | FALSO
Saletto | PD | 2487 | E | FALSO
Salgareda | TV | 2351 | E | FALSO
Sali Vercellese | VC | 2763 | E | FALSO
Salice Salentino | LE | 1137 | C | VERO
Saliceto | CN | 2797 | E | FALSO
Salisano | RI | 2202 | E | FALSO
Salizzole | VR | 2333 | E | FALSO
Salle | PE | 1949 | D | FALSO
Salmour | CN | 2657 | E | FALSO
Salò | BS | 2265 | E | FALSO
Salorno | BZ | 2740 | E | FALSO
Salsomaggiore Terme | PR | 2601 | E | VERO
Saltara | PS | 2201 | E | FALSO
Saltrio | VA | 2796 | E | FALSO
Saludecio | RN | 2595 | E | VERO
Saluggia | VC | 2557 | E | FALSO
Salussola | BI | 2680 | E | FALSO
Saluzzo | CN | 2735 | E | FALSO
Salve | LE | 1224 | C | VERO
Salvirola | CR | 2320 | E | FALSO
Salvitelle | SA | 2072 | D | FALSO
Salza di Pinerolo | TO | 4169 | F | FALSO
Salza Irpina | AV | 2097 | D | VERO
Salzano | VE | 2635 | E | VERO
Samarate | VA | 2854 | E | FALSO
Samassi | CA | 1053 | C | VERO
Samatzai | CA | 1225 | C | VERO
Sambuca di Sicilia | AG | 1092 | C | VERO
Sambuca Pistoiese | PT | 2594 | E | VERO
Sambuci | RM | 2114 | E | VERO
Sambuco | CN | 3783 | F | FALSO
Sammichele di Bari | BA | 1735 | D | VERO
Samo | RC | 1194 | C | VERO
Samolaco | SO | 2372 | E | FALSO
Samone | TO | 2728 | E | FALSO
Samone | TN | 3441 | F | FALSO
Sampeyre | CN | 3525 | F | FALSO
Samugheo | OR | 1450 | D | VERO
San Bartolomeo al Mare | IM | 1240 | C | VERO
San Bartolomeo in Galdo | BN | 2135 | E | VERO
San Bartolomeo Val Cavargna | CO | 3279 | F | FALSO
San Basile | CS | 1883 | D | VERO
San Basilio | CA | 1571 | D | VERO
San Bassano | CR | 2389 | E | FALSO
San Bellino | RO | 2355 | E | VERO
San Benedetto Belbo | CN | 3105 | F | FALSO
San Benedetto dei Marsi | AQ | 2502 | E | FALSO
San Benedetto del Tronto | AP | 1593 | D | VERO
San Benedetto in Perillis | AQ | 2860 | E | FALSO
San Benedetto Po | MN | 2388 | E | FALSO
San Benedetto Ullano | CS | 1750 | D | VERO
San Benedetto Val di Sambro | BO | 2808 | E | VERO
San Benigno Canavese | TO | 2673 | E | FALSO
San Bernardino Verbano | VB | 2565 | E | FALSO
San Biagio della Cima | IM | 1584 | D | VERO
San Biagio di Callalta | TV | 2343 | E | FALSO
San Biagio Platani | AG | 1144 | C | VERO
San Biagio Saracinisco | FR | 2658 | E | VERO
San Biase | CB | 2422 | E | VERO
San Bonifacio | VR | 2348 | E | FALSO
San Buono | CH | 1901 | D | VERO
San Calogero | VV | 1297 | C | FALSO
San Candido | BZ | 4188 | F | FALSO
San Canzian d'Isonzo | GO | 2250 | E | FALSO
San Carlo Canavese | TO | 2909 | E | FALSO
San Casciano dei Bagni | SI | 2333 | E | FALSO
San Casciano in Val di Pesa | FI | 2240 | E | VERO
San Cassiano | LE | 1204 | C | VERO
San Cataldo | CL | 1637 | D | VERO
San Cesareo | RM | 1908 | D | VERO
San Cesario di Lecce | LE | 1110 | C | VERO
San Cesario sul Panaro | MO | 2287 | E | FALSO
San Chirico Nuovo | PZ | 2134 | E | VERO
San Chirico Raparo | PZ | 2201 | E | VERO
San Cipirello | PA | 1203 | C | VERO
San Cipriano d'Aversa | CE | 1333 | C | VERO
San Cipriano Picentino | SA | 1499 | D | FALSO
San Cipriano Po | PV | 2628 | E | FALSO
San Clemente | RN | 2382 | E | VERO
San Colombano al Lambro | MI | 2649 | E | FALSO
San Colombano Belmonte | TO | 3179 | F | FALSO
San Colombano-Certenoli | GE | 1500 | D | FALSO
San Cono | CT | 1437 | D | VERO
San Cosmo Albanese | CS | 1623 | D | VERO
San Costantino Albanese | PZ | 2091 | D | VERO
San Costantino Calabro | VV | 1539 | D | FALSO
San Costanzo | PS | 2193 | E | FALSO
San Cristoforo | AL | 2638 | E | FALSO
San Damiano al Colle | PV | 2851 | E | FALSO
San Damiano d'Asti | AT | 2632 | E | FALSO
San Damiano Macra | CN | 3236 | F | FALSO
San Daniele del Friuli | UD | 2544 | E | FALSO
San Daniele Po | CR | 2389 | E | FALSO
San Demetrio Corone | CS | 1862 | D | VERO
San Demetrio ne' Vestini | AQ | 2473 | E | FALSO
San Didero | TO | 2999 | E | FALSO
San Donà di Piave | VE | 2348 | E | VERO
San Donaci | BR | 1133 | C | VERO
San Donato di Lecce | LE | 1202 | C | VERO
San Donato di Ninea | CS | 2421 | E | VERO
San Donato Milanese | MI | 2404 | E | FALSO
San Donato Val di Comino | FR | 2333 | E | VERO
San Dorligo della Valle | TS | 2282 | E | FALSO
San Fedele Intelvi | CO | 3176 | F | FALSO
San Fele | PZ | 2495 | E | VERO
San Felice a Cancello | CE | 1236 | C | VERO
San Felice Circeo | LT | 1254 | C | VERO
San Felice del Benaco | BS | 2265 | E | FALSO
San Felice del Molise | CB | 1917 | D | VERO
San Felice sul Panaro | MO | 2194 | E | FALSO
San Ferdinando | RC | 691 | B | VERO
San Ferdinando di Puglia | FG | 1393 | C | VERO
San Fermo della Battaglia | CO | 2633 | E | FALSO
San Fili | CS | 1930 | D | VERO
San Filippo del Mela | ME | 837 | B | VERO
San Fior | TV | 2502 | E | FALSO
San Fiorano | LO | 2701 | E | FALSO
San Floriano del Collio | GO | 2702 | E | FALSO
San Floro | CZ | 1198 | C | VERO
San Francesco al Campo | TO | 2845 | E | FALSO
San Fratello | ME | 1781 | D | VERO
San Gavino Monreale | CA | 1046 | C | VERO
San Gemini | TR | 1978 | D | FALSO
San Genesio Atesino | BZ | 4073 | F | FALSO
San Genesio ed Uniti | PV | 2628 | E | FALSO
San Gennaro Vesuviano | NA | 1204 | C | VERO
San Germano Chisone | TO | 3083 | F | FALSO
San Germano dei Berici | VI | 2386 | E | FALSO
San Germano Vercellese | VC | 2514 | E | FALSO
San Gervasio Bresciano | BS | 2389 | E | FALSO
San Giacomo degli Schiavoni | CB | 1514 | D | VERO
San Giacomo delle Segnate | MN | 2393 | E | FALSO
San Giacomo Filippo | SO | 2811 | E | FALSO
San Giacomo Vercellese | VC | 2561 | E | FALSO
San Gillio | TO | 2834 | E | FALSO
San Gimignano | SI | 2085 | D | FALSO
San Ginesio | MC | 2435 | E | VERO
San Giorgio a Cremano | NA | 1073 | C | VERO
San Giorgio a Liri | FR | 1099 | C | VERO
San Giorgio Albanese | CS | 1695 | D | VERO
San Giorgio Canavese | TO | 2594 | E | FALSO
San Giorgio del Sannio | BN | 1762 | D | VERO
San Giorgio della Richinvelda | PN | 2544 | E | FALSO
San Giorgio delle Pertiche | PD | 2383 | E | FALSO
San Giorgio di Lomellina | PV | 2619 | E | FALSO
San Giorgio di Mantova | MN | 2388 | E | FALSO
San Giorgio di Nogaro | UD | 2402 | E | FALSO
San Giorgio di Pesaro | PS | 2234 | E | FALSO
San Giorgio di Piano | BO | 2332 | E | VERO
San Giorgio in Bosco | PD | 2431 | E | FALSO
San Giorgio Jonico | TA | 1258 | C | VERO
San Giorgio la Molara | BN | 2284 | E | VERO
San Giorgio Lucano | MT | 1691 | D | VERO
San Giorgio Monferrato | AL | 2718 | E | FALSO
San Giorgio Morgeto | RC | 1657 | D | VERO
San Giorgio Piacentino | PC | 2668 | E | VERO
San Giorgio Scarampi | AT | 3032 | F | FALSO
San Giorgio su Legnano | MI | 2450 | E | FALSO
San Giorio di Susa | TO | 2984 | E | FALSO
San Giovanni a Piro | SA | 1607 | D | FALSO
San Giovanni al Natisone | UD | 2281 | E | FALSO
San Giovanni Bianco | BG | 2698 | E | FALSO
San Giovanni d'Asso | SI | 1873 | D | FALSO
San Giovanni del Dosso | MN | 2334 | E | FALSO
San Giovanni di Gerace | RC | 1260 | C | VERO
San Giovanni Gemini | AG | 1588 | D | VERO
San Giovanni Ilarione | VR | 2612 | E | FALSO
San Giovanni in Croce | CR | 2389 | E | FALSO
San Giovanni in Fiore | CS | 2897 | E | VERO
San Giovanni in Galdo | CB | 2062 | D | VERO
San Giovanni in Marignano | RN | 2187 | E | VERO
San Giovanni in Persiceto | BO | 2187 | E | VERO
San Giovanni Incarico | FR | 1499 | D | VERO
San Giovanni la Punta | CT | 1197 | C | VERO
San Giovanni Lipioni | CH | 2062 | D | VERO
San Giovanni Lupatoto | VR | 2366 | E | FALSO
San Giovanni Rotondo | FG | 2004 | D | VERO
San Giovanni Suergiu | CA | 766 | B | VERO
San Giovanni Teatino | CH | 1735 | D | VERO
San Giovanni Valdarno | AR | 1937 | D | FALSO
San Giuliano del Sannio | CB | 2160 | E | VERO
San Giuliano di Puglia | CB | 1919 | D | VERO
San Giuliano Milanese | MI | 2557 | E | FALSO
San Giuliano Terme | PI | 1696 | D | VERO
San Giuseppe Jato | PA | 1317 | C | VERO
San Giuseppe Vesuviano | NA | 1134 | C | VERO
San Giustino | PG | 2132 | E | VERO
San Giusto Canavese | TO | 2750 | E | FALSO
San Godenzo | FI | 2891 | E | VERO
San Gregorio da Sassola | RM | 2091 | D | VERO
San Gregorio di Catania | CT | 1106 | C | VERO
San Gregorio d'Ippona | VV | 1593 | D | FALSO
San Gregorio Magno | SA | 1789 | D | FALSO
San Gregorio Matese | CE | 2293 | E | VERO
San Gregorio nelle Alpi | BL | 3418 | F | FALSO
San Lazzaro di Savena | BO | 2210 | E | VERO
San Leo | PS | 2549 | E | FALSO
San Leonardo | UD | 2691 | E | FALSO
San Leonardo in Passiria | BZ | 3453 | F | FALSO
San Leucio del Sannio | BN | 1742 | D | VERO
San Lorenzello | BN | 1525 | D | VERO
San Lorenzo | RC | 2203 | E | VERO
San Lorenzo al Mare | IM | 1191 | C | VERO
San Lorenzo Bellizzi | CS | 2458 | E | VERO
San Lorenzo del Vallo | CS | 1482 | D | VERO
San Lorenzo di Sebato | BZ | 3788 | F | FALSO
San Lorenzo in Banale | TN | 3573 | F | FALSO
San Lorenzo in Campo | PS | 2241 | E | FALSO
San Lorenzo Isontino | GO | 2279 | E | FALSO
San Lorenzo Maggiore | BN | 1671 | D | VERO
San Lorenzo Nuovo | VT | 2313 | E | FALSO
San Luca | RC | 1007 | C | VERO
San Lucido | CS | 959 | C | VERO
San Lupo | BN | 1980 | D | VERO
San Mango d'Aquino | CZ | 1732 | D | VERO
San Mango Piemonte | SA | 1378 | C | FALSO
San Mango sul Calore | AV | 1895 | D | VERO
San Marcellino | CE | 1113 | C | VERO
San Marcello | AN | 1969 | D | VERO
San Marcello Pistoiese | PT | 2418 | E | VERO
San Marco Argentano | CS | 1774 | D | VERO
San Marco d'Alunzio | ME | 1550 | D | VERO
San Marco dei Cavoti | BN | 2335 | E | VERO
San Marco Evangelista | CE | 924 | C | VERO
San Marco in Lamis | FG | 1981 | D | VERO
San Marco la Catola | FG | 2251 | E | VERO
San Martino al Tagliamento | PN | 2517 | E | FALSO
San Martino Alfieri | AT | 2510 | E | FALSO
San Martino Buon Albergo | VR | 2371 | E | FALSO
San Martino Canavese | TO | 2722 | E | FALSO
San Martino d'Agri | PZ | 2076 | D | VERO
San Martino dall'Argine | MN | 2388 | E | FALSO
San Martino del Lago | CR | 2389 | E | FALSO
San Martino di Finita | CS | 1923 | D | VERO
San Martino di Lupari | PD | 2431 | E | FALSO
San Martino di Venezze | RO | 2466 | E | VERO
San Martino in Badia | BZ | 4279 | F | FALSO
San Martino in Passiria | BZ | 3291 | F | FALSO
San Martino in Pensilis | CB | 1674 | D | VERO
San Martino in Rio | RE | 2394 | E | VERO
San Martino in Strada | LO | 2524 | E | FALSO
San Martino Sannita | BN | 1889 | D | VERO
San Martino Siccomario | PV | 2623 | E | FALSO
San Martino sulla Marrucina | CH | 1826 | D | VERO
San Martino Valle Caudina | AV | 1794 | D | VERO
San Marzano di San Giuseppe | TA | 1247 | C | VERO
San Marzano Oliveto | AT | 2735 | E | FALSO
San Marzano sul Sarno | SA | 1148 | C | FALSO
San Massimo | CB | 2173 | E | VERO
San Maurizio Canavese | TO | 2830 | E | FALSO
San Maurizio d'Opaglio | NO | 2789 | E | FALSO
San Mauro Castelverde | PA | 2240 | E | VERO
San Mauro Cilento | SA | 1943 | D | FALSO
San Mauro di Saline | VR | 3600 | F | FALSO
San Mauro Forte | MT | 1874 | D | VERO
San Mauro la Bruca | SA | 1607 | D | FALSO
San Mauro Marchesato | KR | 1356 | C | VERO
San Mauro Pascoli | FO | 2341 | E | FALSO
San Mauro Torinese | TO | 2478 | E | FALSO
San Michele al Tagliamento | VE | 2649 | E | VERO
San Michele all'Adige | TN | 2849 | E | FALSO
San Michele di Ganzaria | CT | 1274 | C | VERO
San Michele di Serino | AV | 1781 | D | VERO
San Michele Mondovì | CN | 2866 | E | FALSO
San Michele Salentino | BR | 1307 | C | VERO
San Miniato | PI | 1513 | D | VERO
San Nazario | VI | 2522 | E | FALSO
San Nazzaro | BN | 1971 | D | VERO
San Nazzaro Sesia | NO | 2619 | E | FALSO
San Nazzaro Val Cavargna | CO | 3482 | F | FALSO
San Nicola Arcella | CS | 1045 | C | VERO
San Nicola Baronia | AV | 2179 | E | VERO
San Nicola da Crissa | VV | 1837 | D | FALSO
San Nicola dell'Alto | KR | 1966 | D | VERO
San Nicola la Strada | CE | 948 | C | VERO
San Nicola Manfredi | BN | 1815 | D | VERO
San Nicolò d'Arcidano | OR | 972 | C | VERO
San Nicolò di Comelico | BL | 4260 | F | FALSO
San Nicolò Gerrei | CA | 1339 | C | VERO
San Pancrazio | BZ | 3550 | F | FALSO
San Pancrazio Salentino | BR | 1160 | C | VERO
San Paolo | BS | 2410 | E | FALSO
San Paolo Albanese | PZ | 2364 | E | VERO
San Paolo Bel Sito | NA | 1048 | C | VERO
San Paolo Cervo | BI | 3338 | F | FALSO
San Paolo d'Argon | BG | 2432 | E | FALSO
San Paolo di Civitate | FG | 1576 | D | VERO
San Paolo di Jesi | AN | 1962 | D | VERO
San Paolo Solbrito | AT | 2705 | E | FALSO
San Pellegrino Terme | BG | 2680 | E | FALSO
San Pier d'Isonzo | GO | 2268 | E | FALSO
San Pier Niceto | ME | 1071 | C | VERO
San Piero a Sieve | FI | 2151 | E | VERO
San Piero Patti | ME | 1392 | C | VERO
San Pietro a Maida | CZ | 1523 | D | VERO
San Pietro al Natisone | UD | 2662 | E | FALSO
San Pietro al Tanagro | SA | 1587 | D | FALSO
San Pietro Apostolo | CZ | 2324 | E | VERO
San Pietro Avellana | IS | 2739 | E | VERO
San Pietro Clarenza | CT | 1337 | C | VERO
San Pietro di Cadore | BL | 4322 | F | FALSO
San Pietro di Caridà | RC | 1334 | C | VERO
San Pietro di Feletto | TV | 2766 | E | FALSO
San Pietro di Morubio | VR | 2429 | E | FALSO
San Pietro in Amantea | CS | 1555 | D | VERO
San Pietro in Cariano | VR | 2439 | E | FALSO
San Pietro in Casale | BO | 2181 | E | VERO
San Pietro in Cerro | PC | 2513 | E | VERO
San Pietro in Gu | PD | 2385 | E | FALSO
San Pietro in Guarano | CS | 2040 | D | VERO
San Pietro in Lama | LE | 1111 | C | VERO
San Pietro Infine | CE | 1324 | C | VERO
San Pietro Mosezzo | NO | 2458 | E | FALSO
San Pietro Mussolino | VI | 2683 | E | FALSO
San Pietro Val Lemina | TO | 2924 | E | FALSO
San Pietro Vernotico | BR | 1123 | C | VERO
San Pietro Viminario | PD | 2411 | E | FALSO
San Pio delle Camere | AQ | 2680 | E | FALSO
San Polo dei Cavalieri | RM | 2484 | E | VERO
San Polo d'Enza | RE | 2408 | E | VERO
San Polo di Piave | TV | 2402 | E | FALSO
San Polomatese | CB | 2316 | E | VERO
San Ponso | TO | 2665 | E | FALSO
San Possidonio | MO | 2196 | E | FALSO
San Potito Sannitico | CE | 1507 | D | VERO
San Potito Ultra | AV | 1966 | D | VERO
San Prisco | CE | 928 | C | VERO
San Procopio | RC | 1390 | C | VERO
San Prospero | MO | 2199 | E | FALSO
San Quirico d'Orcia | SI | 2041 | D | FALSO
San Quirino | PN | 2437 | E | FALSO
San Raffaele Cimena | TO | 2646 | E | FALSO
San Remo | IM | 1105 | C | VERO
San Roberto | RC | 1190 | C | VERO
San Rocco al Porto | LO | 2701 | E | FALSO
San Romano in Garfagnana | LU | 2805 | E | FALSO
San Rufo | SA | 2079 | D | FALSO
San Salvatore di Fitalia | ME | 1657 | D | VERO
San Salvatore Monferrato | AL | 2651 | E | FALSO
San Salvatore Telesino | BN | 1243 | C | VERO
San Salvo | CH | 1385 | C | VERO
San Sebastiano al Vesuvio | NA | 1273 | C | VERO
San Sebastiano Curone | AL | 2769 | E | FALSO
San Sebastiano da Po | TO | 2823 | E | FALSO
San Secondo di Pinerolo | TO | 2885 | E | FALSO
San Secondo Parmense | PR | 2506 | E | VERO
San Severino Lucano | PZ | 2504 | E | VERO
San Severino Marche | MC | 1915 | D | VERO
San Severo | FG | 1494 | D | VERO
San Sossio Baronia | AV | 2259 | E | VERO
San Sostene | CZ | 1647 | D | VERO
San Sosti | CS | 1580 | D | VERO
San Sperate | CA | 989 | C | VERO
San Tammaro | CE | 1084 | C | VERO
San Teodoro | ME | 2593 | E | VERO
San Teodoro | NU | 765 | B | VERO
San Tomaso Agordino | BL | 4292 | F | FALSO
San Valentino in Abruzzo Citeriore | PE | 1960 | D | FALSO
San Valentino Torio | SA | 1150 | C | FALSO
San Venanzo | TR | 2211 | E | FALSO
San Vendemiano | TV | 2505 | E | FALSO
San Vero Milis | OR | 976 | C | VERO
San Vincenzo | LI | 1051 | C | VERO
San Vincenzo la Costa | CS | 1785 | D | VERO
San Vincenzo Valle Roveto | AQ | 1983 | D | FALSO
San Vitaliano | NA | 1014 | C | VERO
San Vito | CA | 869 | B | VERO
San Vito al Tagliamento | PN | 2581 | E | FALSO
San Vito al Torre | UD | 2278 | E | FALSO
San Vito Chietino | CH | 1379 | C | VERO
San Vito dei Normanni | BR | 1234 | C | VERO
San Vito di Cadore | BL | 4180 | F | FALSO
San Vito di Fagagna | UD | 2353 | E | FALSO
San Vito di Leguzzano | VI | 2447 | E | FALSO
San Vito Lo Capo | TP | 813 | B | VERO
San Vito Romano | RM | 2488 | E | VERO
San Vito sullo Ionio | CZ | 1508 | D | VERO
San Vittore del Lazio | FR | 1507 | D | VERO
San Vittore Olona | MI | 2448 | E | FALSO
San Zeno di Montagna | VR | 3253 | F | FALSO
San Zeno Naviglio | BS | 2350 | E | FALSO
San Zenone al Lambro | MI | 2592 | E | FALSO
San Zenone al Po | PV | 2628 | E | FALSO
San Zenone degli Ezzelini | TV | 2454 | E | FALSO
Sanarica | LE | 1224 | C | VERO
Sandigliano | BI | 2724 | E | FALSO
Sandrigo | VI | 2343 | E | FALSO
Sanfrè | CN | 2592 | E | FALSO
Sanfront | CN | 2923 | E | FALSO
Sangano | TO | 2864 | E | FALSO
Sangiano | VA | 2458 | E | FALSO
Sangineto | CS | 1382 | C | VERO
Sanguinetto | VR | 2328 | E | FALSO
Sanluri | CA | 1267 | C | VERO
Sannazzaro de' Burgondi | PV | 2619 | E | FALSO
Sannicandro di Bari | BA | 1444 | D | VERO
Sannicandro Garganico | FG | 1633 | D | VERO
Sannicola | LE | 1079 | C | VERO
Sansepolcro | AR | 2231 | E | FALSO
Santa Brigida | BG | 3213 | F | FALSO
Santa Caterina Albanese | CS | 1866 | D | VERO
Santa Caterina dello Ionio | CZ | 1191 | C | VERO
Santa Caterina Villarmosa | CL | 1581 | D | VERO
Santa Cesarea Terme | LE | 1178 | C | VERO
Santa Cristina d'Aspromonte | RC | 1729 | D | VERO
Santa Cristina e Bissone | PV | 2628 | E | FALSO
Santa Cristina Gela | PA | 1719 | D | VERO
Santa Cristina Valgardena | BZ | 4861 | F | FALSO
Santa Croce Camerina | RG | 877 | B | VERO
Santa Croce del Sannio | BN | 2287 | E | VERO
Santa Croce di Magliano | CB | 2142 | E | VERO
Santa Croce sull'Arno | PI | 1866 | D | VERO
Santa Domenica Talao | CS | 1416 | D | VERO
Santa Domenica Vittoria | ME | 2383 | E | VERO
Santa Elisabetta | AG | 1230 | C | VERO
Santa Fiora | GR | 2269 | E | VERO
Santa Flavia | PA | 796 | B | VERO
Santa Giuletta | PV | 2628 | E | FALSO
Santa Giusta | OR | 1060 | C | VERO
Santa Giustina | BL | 3071 | F | FALSO
Santa Giustina in Colle | PD | 2399 | E | FALSO
Santa Luce | PI | 1824 | D | VERO
Santa Lucia del Mela | ME | 994 | C | VERO
Santa Lucia di Piave | TV | 2434 | E | FALSO
Santa Lucia di Serino | AV | 1870 | D | VERO
Santa Margherita d'Adige | PD | 2487 | E | FALSO
Santa Margherita di Belice | AG | 1218 | C | VERO
Santa Margherita di Staffora | PV | 3138 | F | FALSO
Santa Margherita Ligure | GE | 1434 | D | FALSO
Santa Maria a Monte | PI | 1916 | D | VERO
Santa Maria a Vico | CE | 1208 | C | VERO
Santa Maria Capua Vetere | CE | 1113 | C | VERO
Santa Maria Coghinas | SS | 866 | B | VERO
Santa Maria del Cedro | CS | 1030 | C | VERO
Santa Maria del Molise | IS | 2131 | E | VERO
Santa Maria della Versa | PV | 2852 | E | FALSO
Santa Maria di Licodia | CT | 1340 | C | VERO
Santa Maria di Sala | VE | 2467 | E | VERO
Santa Maria Hoè | LC | 2596 | E | FALSO
Santa Maria Imbaro | CH | 1576 | D | VERO
Santa Maria la Carità | NA | 1112 | C | VERO
Santa Maria la Fossa | CE | 1094 | C | VERO
Santa Maria la Longa | UD | 2234 | E | FALSO
Santa Maria Maggiore | VB | 3365 | F | FALSO
Santa Maria Nuova | AN | 1988 | D | VERO
Santa Maria Rezzonico | CO | 2239 | E | FALSO
Santa Marina | SA | 1563 | D | FALSO
Santa Marina Salina | ME | 669 | B | VERO
Santa Marinella | RM | 1264 | C | VERO
Santa Ninfa | TP | 1231 | C | VERO
Santa Paolina | AV | 2072 | D | VERO
Santa Severina | KR | 1434 | D | VERO
Santa Sofia | FO | 2484 | E | FALSO
Santa Sofia d'Epiro | CS | 1935 | D | VERO
Santa Teresa di Riva | ME | 637 | B | VERO
Santa Teresa Gallura | SS | 992 | C | VERO
Santa Venerina | CT | 1094 | C | VERO
Santa Vittoria d'Alba | CN | 2683 | E | FALSO
Santa Vittoria in Matenano | AP | 2372 | E | VERO
Sant'Abbondio | CO | 2246 | E | FALSO
Santadi | CA | 1119 | C | VERO
Sant'Agapito | IS | 2081 | D | VERO
Sant'Agata Bolognese | BO | 2187 | E | VERO
Sant'Agata de' Goti | BN | 1404 | D | VERO
Sant'Agata del Bianco | RC | 1441 | D | VERO
Sant'Agata di Esaro | CS | 1560 | D | VERO
Sant'Agata di Militello | ME | 678 | B | VERO
Sant'Agata di Puglia | FG | 2511 | E | VERO
Sant'Agata Feltria | PS | 2563 | E | FALSO
Sant'Agata Fossili | AL | 2926 | E | FALSO
Sant'Agata li Battiati | CT | 1083 | C | VERO
Sant'Agata sul Santerno | RA | 2470 | E | VERO
Sant'Agnello | NA | 1135 | C | VERO
Sant'Agostino | FE | 2290 | E | VERO
Sant'Albano Stura | CN | 2782 | E | FALSO
Sant'Alessio con Vialone | PV | 2628 | E | FALSO
Sant'Alessio in Aspromonte | RC | 1772 | D | VERO
Sant'Alessio Siculo | ME | 652 | B | VERO
Sant'Alfio | CT | 1440 | D | VERO
Sant'Ambrogio di Torino | TO | 2888 | E | FALSO
Sant'Ambrogio di Valpolicella | VR | 2579 | E | FALSO
Sant'Ambrogio sul Garigliano | FR | 1347 | C | VERO
Sant'Anastasia | NA | 1216 | C | VERO
Sant'Anatolia di Narco | PG | 2124 | E | VERO
Sant'Andrea Apostolo dello Ionio | CZ | 1404 | D | VERO
Sant'Andrea del Garigliano | FR | 1636 | D | VERO
Sant'Andrea di Conza | AV | 2261 | E | VERO
Sant'Andrea Frius | CA | 1376 | C | VERO
Sant'Angelo a Cupolo | BN | 1906 | D | VERO
Sant'Angelo a Fasanella | SA | 1850 | D | FALSO
Sant'Angelo a Scala | AV | 2069 | D | VERO
Sant'Angelo all'Esca | AV | 1856 | D | VERO
Sant'Angelo d'Alife | CE | 1821 | D | VERO
Sant'Angelo dei Lombardi | AV | 2385 | E | VERO
Sant'Angelo del Pesco | IS | 2487 | E | VERO
Sant'Angelo di Brolo | ME | 1163 | C | VERO
Sant'Angelo di Piove di Sacco | PD | 2383 | E | FALSO
Sant'Angelo in Lizzola | PS | 2298 | E | FALSO
Sant'Angelo in Pontano | MC | 2193 | E | VERO
Sant'Angelo in Vado | PS | 2434 | E | FALSO
Sant'Angelo le Fratte | PZ | 1927 | D | VERO
Sant'Angelo Limosano | CB | 2551 | E | VERO
Sant'Angelo Lodigiano | LO | 2623 | E | FALSO
Sant'Angelo Lomellina | PV | 2812 | E | FALSO
Sant'Angelo Muxaro | AG | 954 | C | VERO
Sant'Angelo Romano | RM | 1928 | D | VERO
Sant'Anna Arresi | CA | 863 | B | VERO
Sant'Anna d'Alfaedo | VR | 3819 | F | FALSO
Sant'Antimo | NA | 1032 | C | VERO
Sant'Antioco | CA | 772 | B | VERO
Sant'Antonino di Susa | TO | 2924 | E | FALSO
Sant'Antonio Abate | NA | 1061 | C | VERO
Sant'Antonio di Gallura | SS | 1589 | D | VERO
Sant'Apollinare | FR | 1184 | C | VERO
Sant'Arcangelo | PZ | 1614 | D | VERO
Santarcangelo di Romagna | RN | 2186 | E | VERO
Sant'Arcangelo Trimonte | BN | 1731 | D | VERO
Sant'Arpino | CE | 1207 | C | VERO
Sant'Arsenio | SA | 1604 | D | FALSO
Sante Marie | AQ | 2852 | E | FALSO
Sant'Egidio alla Vibrata | TE | 1621 | D | VERO
Sant'Egidio del Monte Albino | SA | 1216 | C | FALSO
Sant'Elena | PD | 2466 | E | FALSO
Sant'Elena Sannita | IS | 2446 | E | VERO
Sant'Elia a Pianisi | CB | 2266 | E | VERO
Sant'Elia Fiumerapido | FR | 1311 | C | VERO
Sant'Elpidio a Mare | AP | 1875 | D | VERO
Santena | TO | 2580 | E | FALSO
Santeramo in Colle | BA | 1884 | D | VERO
Sant'Eufemia a Maiella | PE | 2644 | E | FALSO
Sant'Eufemia d'Aspromonte | RC | 1581 | D | VERO
Sant'Eusanio del Sangro | CH | 1507 | D | VERO
Sant'Eusanio Forconese | AQ | 2346 | E | FALSO
Santhià | VC | 2542 | E | FALSO
Santi Cosma e Damiano | LT | 1315 | C | VERO
Sant'Ilario dello Ionio | RC | 752 | B | VERO
Sant'Ilario d'Enza | RE | 2531 | E | VERO
Sant'Ippolito | PS | 2271 | E | FALSO
Santo Stefano al Mare | IM | 1062 | C | VERO
Santo Stefano Belbo | CN | 2563 | E | FALSO
Santo Stefano d'Aveto | GE | 3885 | F | FALSO
Santo Stefano del Sole | AV | 2025 | D | VERO
Santo Stefano di Cadore | BL | 4141 | F | FALSO
Santo Stefano di Camastra | ME | 746 | B | VERO
Santo Stefano di Magra | SP | 1449 | D | VERO
Santo Stefano di Rogliano | CS | 2113 | E | VERO
Santo Stefano di Sessanio | AQ | 3433 | F | FALSO
Santo Stefano in Aspromonte | RC | 2141 | E | VERO
Santo Stefano Lodigiano | LO | 2701 | E | FALSO
Santo Stefano Quisquina | AG | 1688 | D | VERO
Santo Stefano Roero | CN | 2724 | E | FALSO
Santo Stefano Ticino | MI | 2656 | E | FALSO
Santo Stino di Livenza | VE | 2649 | E | VERO
Sant'Olcese | GE | 1906 | D | FALSO
Santomenna | SA | 1989 | D | FALSO
Sant'Omero | TE | 1571 | D | VERO
Sant'Omobono Imagna | BG | 2698 | E | FALSO
Sant'Onofrio | VV | 1321 | C | FALSO
Santopadre | FR | 2414 | E | VERO
Sant'Oreste | RM | 2209 | E | VERO
Santorso | VI | 2693 | E | FALSO
Sant'Orsola Terme | TN | 3729 | F | FALSO
Santu Lussurgiu | OR | 1684 | D | VERO
Sant'Urbano | PD | 2355 | E | FALSO
Sanza | SA | 1854 | D | FALSO
Sanzeno | TN | 3237 | F | FALSO
Saonara | PD | 2423 | E | FALSO
Saponara | ME | 900 | B | VERO
Sappada | BL | 4736 | F | FALSO
Sapri | SA | 938 | C | FALSO
Saracena | CS | 2014 | D | VERO
Saracinesco | RM | 2787 | E | VERO
Sarcedo | VI | 2445 | E | FALSO
Sarconi | PZ | 2066 | D | VERO
Sardara | CA | 1174 | C | VERO
Sardigliano | AL | 2774 | E | FALSO
Sarego | VI | 2462 | E | FALSO
Sarentino | BZ | 3927 | F | FALSO
Sarezzano | AL | 2734 | E | FALSO
Sarezzo | BS | 2623 | E | FALSO
Sarmato | PC | 2552 | E | VERO
Sarmede | TV | 2546 | E | FALSO
Sarnano | MC | 2270 | E | VERO
Sarnico | BG | 2369 | E | FALSO
Sarno | SA | 1178 | C | FALSO
Sarnonico | TN | 3893 | F | FALSO
Saronno | VA | 2418 | E | FALSO
Sarre | AO | 2935 | E | FALSO
Sarroch | CA | 999 | C | VERO
Sarsina | FO | 2303 | E | FALSO
Sarteano | SI | 2237 | E | FALSO
Sartirana Lomellina | PV | 2730 | E | FALSO
Sarule | NU | 1841 | D | VERO
Sarzana | SP | 1566 | D | VERO
Sassano | SA | 1639 | D | FALSO
Sassari | SS | 1185 | C | VERO
Sassello | SV | 2352 | E | FALSO
Sassetta | LI | 1897 | D | VERO
Sassinoro | BN | 2062 | D | VERO
Sasso di Castalda | PZ | 2635 | E | VERO
Sasso Marconi | BO | 2339 | E | VERO
Sassocorvaro | PS | 2336 | E | FALSO
Sassofeltrio | PS | 2365 | E | FALSO
Sassoferrato | AN | 2226 | E | VERO
Sassuolo | MO | 2447 | E | FALSO
Satriano | CZ | 1275 | C | VERO
Satriano di Lucania | PZ | 2096 | D | VERO
Sauris | UD | 4437 | F | FALSO
Sauze di Cesana | TO | 4694 | F | FALSO
Sauze d'Oulx | TO | 4617 | F | FALSO
Sava | TA | 1164 | C | VERO
Savelli | KR | 2909 | E | VERO
Saviano | NA | 1023 | C | VERO
Savigliano | CN | 2817 | E | FALSO
Savignano Irpino | AV | 2284 | E | VERO
Savignano sul Panaro | MO | 2289 | E | FALSO
Savignano sul Rubicone | FO | 2191 | E | FALSO
Savigno | BO | 2525 | E | VERO
Savignone | GE | 2554 | E | FALSO
Saviore dell'Adamello | BS | 3940 | F | FALSO
Savoca | ME | 1144 | C | VERO
Savogna | UD | 2750 | E | FALSO
Savogna d'Isonzo | GO | 2275 | E | FALSO
Savoia di Lucania | PZ | 2402 | E | VERO
Savona | SV | 1481 | D | FALSO
Scafa | PE | 1433 | D | FALSO
Scafati | SA | 1150 | C | FALSO
Scagnello | CN | 3243 | F | FALSO
Scala | SA | 1618 | D | FALSO
Scala Coeli | CS | 1537 | D | VERO
Scaldasole | PV | 2619 | E | FALSO
Scalea | CS | 875 | B | VERO
Scalenghe | TO | 2788 | E | FALSO
Scaletta Zanclea | ME | 637 | B | VERO
Scampitella | AV | 2545 | E | VERO
Scandale | KR | 1440 | D | VERO
Scandeluzza | AT | 2712 | E | FALSO
Scandiano | RE | 2473 | E | VERO
Scandicci | FI | 1817 | D | VERO
Scandolara Ravara | CR | 2389 | E | FALSO
Scandolara Ripa d'Oglio | CR | 2389 | E | FALSO
Scandriglia | RI | 2338 | E | FALSO
Scanno | AQ | 3160 | F | FALSO
Scano di Montiferro | OR | 1463 | D | VERO
Scansano | GR | 2216 | E | VERO
Scanzano Jonico | MT | 1131 | C | VERO
Scanzorosciate | BG | 2466 | E | FALSO
Scapoli | IS | 2171 | E | VERO
Scarlino | GR | 1840 | D | VERO
Scarmagno | TO | 2774 | E | FALSO
Scarnafigi | CN | 2682 | E | FALSO
Scarperia | FI | 2212 | E | VERO
Scena | BZ | 3317 | F | FALSO
Scerni | CH | 1657 | D | VERO
Scheggia e Pascelupo | PG | 2416 | E | VERO
Scheggino | PG | 2076 | D | VERO
Schiavi di Abruzzo | CH | 2954 | E | VERO
Schiavon | VI | 2360 | E | FALSO
Schignano | CO | 2922 | E | FALSO
Schilpario | BG | 3666 | F | FALSO
Schio | VI | 2588 | E | FALSO
Schivenoglia | MN | 2393 | E | FALSO
Sciacca | AG | 887 | B | VERO
Sciara | PA | 1047 | C | VERO
Scicli | RG | 899 | B | VERO
Scido | RC | 1607 | D | VERO
Scigliano | CS | 2119 | E | VERO
Scilla | RC | 886 | B | VERO
Scillato | PA | 1009 | C | VERO
Sciolze | TO | 3008 | F | FALSO
Scisciano | NA | 1016 | C | VERO
Sclafani Bagni | PA | 1927 | D | VERO
Scontrone | AQ | 3146 | F | FALSO
Scopa | VC | 3113 | F | FALSO
Scopello | VC | 3161 | F | FALSO
Scoppito | AQ | 2756 | E | FALSO
Scordia | CT | 1032 | C | VERO
Scorrano | LE | 1230 | C | VERO
Scorzè | VE | 2527 | E | VERO
Scurcola Marsicana | AQ | 2570 | E | FALSO
Scurelle | TN | 2976 | E | FALSO
Scurzolengo | AT | 2695 | E | FALSO
Seborga | IM | 2342 | E | VERO
Secinaro | AQ | 2826 | E | FALSO
Seclì | LE | 1247 | C | VERO
Secugnago | LO | 2579 | E | FALSO
Sedegliano | UD | 2244 | E | FALSO
Sedico | BL | 3085 | F | FALSO
Sedilo | OR | 1357 | C | VERO
Sedini | SS | 1409 | D | VERO
Sedriano | MI | 2631 | E | FALSO
Sedrina | BG | 2535 | E | FALSO
Sefro | MC | 2221 | E | VERO
Segariu | CA | 1170 | C | VERO
Seggiano | GR | 2204 | E | VERO
Segni | RM | 2331 | E | VERO
Segonzano | TN | 3420 | F | FALSO
Segrate | MI | 2404 | E | FALSO
Segusino | TV | 2735 | E | FALSO
Selargius | CA | 1001 | C | VERO
Selci | RI | 1825 | D | FALSO
Selegas | CA | 1317 | C | VERO
Sellano | PG | 2312 | E | VERO
Sellero | BS | 2890 | E | FALSO
Sellia | CZ | 1919 | D | VERO
Sellia Marina | CZ | 955 | C | VERO
Selva dei Molini | BZ | 4458 | F | FALSO
Selva di Cadore | BL | 4693 | F | FALSO
Selva di Progno | VR | 3221 | F | FALSO
Selva di Val Gardena | BZ | 5072 | F | FALSO
Selvazzano Dentro | PD | 2383 | E | FALSO
Selve Marcone | BI | 3292 | F | FALSO
Selvino | BG | 3433 | F | FALSO
Semestene | SS | 1646 | D | VERO
Semiana | PV | 2715 | E | FALSO
Seminara | RC | 1017 | C | VERO
Semproniano | GR | 2357 | E | VERO
Senago | MI | 2485 | E | FALSO
Senales | BZ | 4390 | F | FALSO
Senale-San Felice | BZ | 4401 | F | FALSO
Seneghe | OR | 1367 | C | VERO
Senerchia | AV | 2101 | E | VERO
Seniga | BS | 2275 | E | FALSO
Senigallia | AN | 1737 | D | VERO
Senis | OR | 1305 | C | VERO
Senise | PZ | 1518 | D | VERO
Senna Comasco | CO | 2490 | E | FALSO
Senna Lodigiana | LO | 2701 | E | FALSO
Sennariolo | OR | 1328 | C | VERO
Sennori | SS | 1442 | D | VERO
Senorbì | CA | 1215 | C | VERO
Sepino | CB | 2270 | E | VERO
Seppiana | VB | 3029 | F | FALSO
Sequals | PN | 2712 | E | FALSO
Seravezza | LU | 1493 | D | FALSO
Serdiana | CA | 1290 | C | VERO
Seregno | MI | 2482 | E | FALSO
Seren del Grappa | BL | 3176 | F | FALSO
Sergnano | CR | 2404 | E | FALSO
Seriate | BG | 2530 | E | FALSO
Serina | BG | 3387 | F | FALSO
Serino | AV | 1909 | D | VERO
Serle | BS | 2919 | E | FALSO
Sermide | MN | 2355 | E | FALSO
Sermoneta | LT | 1547 | D | VERO
Sernaglia della Battaglia | TV | 2416 | E | FALSO
Sernio | SO | 2967 | E | FALSO
Serole | AT | 2976 | E | FALSO
Serra d'Aiello | CS | 1553 | D | VERO
Serra de' Conti | AN | 1954 | D | VERO
Serra Pedace | CS | 2243 | E | VERO
Serra Riccò | GE | 2009 | D | FALSO
Serra San Bruno | VV | 2693 | E | FALSO
Serra San Quirico | AN | 2040 | D | VERO
Serra Sant'Abbondio | PS | 2356 | E | FALSO
Serracapriola | FG | 1622 | D | VERO
Serradifalco | CL | 1426 | D | VERO
Serralunga d'Alba | CN | 2828 | E | FALSO
Serralunga di Crea | AL | 2684 | E | FALSO
Serramanna | CA | 982 | C | VERO
Serramazzoni | MO | 3314 | F | FALSO
Serramezzana | SA | 1694 | D | FALSO
Serramonacesca | PE | 1693 | D | FALSO
Serrapetrona | MC | 2213 | E | VERO
Serrara Fontana | NA | 1623 | D | VERO
Serrastretta | CZ | 2513 | E | VERO
Serrata | RC | 1109 | C | VERO
Serravalle a Po | MN | 2388 | E | FALSO
Serravalle di Chienti | MC | 2397 | E | VERO
Serravalle Langhe | CN | 3260 | F | FALSO
Serravalle Pistoiese | PT | 2010 | D | VERO
Serravalle Scrivia | AL | 2740 | E | FALSO
Serravalle Sesia | VC | 2567 | E | FALSO
Serre | SA | 1294 | C | FALSO
Serrenti | CA | 1147 | C | VERO
Serri | NU | 1887 | D | VERO
Serrone | FR | 2566 | E | VERO
Serrungarina | PS | 2241 | E | FALSO
Sersale | CZ | 2309 | E | VERO
Servigliano | AP | 2123 | E | VERO
Sessa Aurunca | CE | 1355 | C | VERO
Sessa Cilento | SA | 1851 | D | FALSO
Sessame | AT | 2755 | E | FALSO
Sessano del Molise | IS | 2472 | E | VERO
Sesta Godano | SP | 1761 | D | VERO
Sestino | AR | 2533 | E | FALSO
Sesto | BZ | 4718 | F | FALSO
Sesto al Reghena | PN | 2661 | E | FALSO
Sesto Calende | VA | 2620 | E | FALSO
Sesto Campano | IS | 1701 | D | VERO
Sesto ed Uniti | CR | 2389 | E | FALSO
Sesto Fiorentino | FI | 1772 | D | VERO
Sesto San Giovanni | MI | 2404 | E | FALSO
Sestola | MO | 3419 | F | FALSO
Sestri Levante | GE | 1416 | D | FALSO
Sestriere | TO | 5165 | F | FALSO
Sestu | CA | 987 | C | VERO
Settala | MI | 2404 | E | FALSO
Settefrati | FR | 2477 | E | VERO
Settime | AT | 2711 | E | FALSO
Settimo Milanese | MI | 2549 | E | FALSO
Settimo Rottaro | TO | 2744 | E | FALSO
Settimo San Pietro | CA | 1038 | C | VERO
Settimo Torinese | TO | 2664 | E | FALSO
Settimo Vittone | TO | 2781 | E | FALSO
Settingiano | CZ | 1219 | C | VERO
Setzu | CA | 1237 | C | VERO
Seui | NU | 2182 | E | VERO
Seulo | NU | 2055 | D | VERO
Seveso | MI | 2467 | E | FALSO
Sezzadio | AL | 2589 | E | FALSO
Sezze | LT | 1661 | D | VERO
Sfruz | TN | 3974 | F | FALSO
Sgonico | TS | 2866 | E | FALSO
Sgurgola | FR | 1962 | D | VERO
Siamaggiore | OR | 1058 | C | VERO
Siamanna | OR | 1026 | C | VERO
Siano | SA | 1298 | C | FALSO
Siapiccia | OR | 1059 | C | VERO
Sicignano degli Alburni | SA | 2058 | D | FALSO
Siculiana | AG | 761 | B | VERO
Siddi | CA | 1207 | C | VERO
Siderno | RC | 770 | B | VERO
Siena | SI | 1943 | D | FALSO
Sigillo | PG | 2287 | E | VERO
Signa | FI | 1754 | D | VERO
Silandro | BZ | 3435 | F | FALSO
Silanus | NU | 1507 | D | VERO
Silea | TV | 2367 | E | FALSO
Siligo | SS | 1835 | D | VERO
Siliqua | CA | 1030 | C | VERO
Silius | CA | 1632 | D | VERO
Sillano | LU | 3194 | F | FALSO
Sillavengo | NO | 2554 | E | FALSO
Silvano d'Orba | AL | 2629 | E | FALSO
Silvano Pietra | PV | 2619 | E | FALSO
Silvi | TE | 1278 | C | VERO
Simala | OR | 1154 | C | VERO
Simaxis | OR | 1069 | C | VERO
Simbario | VV | 2662 | E | FALSO
Simeri Crichi | CZ | 1501 | D | VERO
Sinagra | ME | 1071 | C | VERO
Sinalunga | SI | 1965 | D | FALSO
Sindia | NU | 1580 | D | VERO
Sini | OR | 1303 | C | VERO
Sinio | CN | 2758 | E | FALSO
Siniscola | NU | 922 | C | VERO
Sinnai | CA | 1019 | C | VERO
Sinopoli | RC | 1699 | D | VERO
Siracusa | SR | 799 | B | VERO
Sirignano | AV | 1550 | D | VERO
Siris | OR | 1162 | C | VERO
Sirmione | BS | 2229 | E | FALSO
Sirolo | AN | 1860 | D | VERO
Sirone | LC | 2457 | E | FALSO
Siror | TN | 3584 | F | FALSO
Sirtori | LC | 2719 | E | FALSO
Sissa | PR | 2498 | E | VERO
Siurgus Donigala | CA | 1642 | D | VERO
Siziano | PV | 2601 | E | FALSO
Sizzano | NO | 2453 | E | FALSO
Sluderno | BZ | 3788 | F | FALSO
Smarano | TN | 3927 | F | FALSO
Smerillo | AP | 2583 | E | VERO
Soave | VR | 2362 | E | FALSO
Socchieve | UD | 3263 | F | FALSO
Soddì | OR | 1297 | C | VERO
Sogliano al Rubicone | FO | 2642 | E | FALSO
Sogliano Cavour | LE | 1225 | C | VERO
Soglio | AT | 2669 | E | FALSO
Soiano del Lago | BS | 2355 | E | FALSO
Solagna | VI | 2476 | E | FALSO
Solarino | SR | 966 | C | VERO
Solaro | MI | 2467 | E | FALSO
Solarolo | RA | 2252 | E | VERO
Solarolo Rainerio | CR | 2389 | E | FALSO
Solarussa | OR | 1063 | C | VERO
Solbiate | CO | 2762 | E | FALSO
Solbiate Arno | VA | 2593 | E | FALSO
Solbiate Olona | VA | 2466 | E | FALSO
Soldano | IM | 1401 | D | VERO
Soleminis | CA | 1257 | C | VERO
Solero | AL | 2565 | E | FALSO
Solesino | PD | 2466 | E | FALSO
Soleto | LE | 1216 | C | VERO
Solferino | MN | 2442 | E | FALSO
Soliera | MO | 2249 | E | FALSO
Solignano | PR | 2754 | E | VERO
Solofra | AV | 1870 | D | VERO
Solonghello | AL | 2667 | E | FALSO
Solopaca | BN | 1398 | C | VERO
Solto Collina | BG | 2698 | E | FALSO
Solza | BG | 2430 | E | FALSO
Somaglia | LO | 2701 | E | FALSO
Somano | CN | 2955 | E | FALSO
Somma Lombardo | VA | 2938 | E | FALSO
Somma Vesuviana | NA | 1241 | C | VERO
Sommacampagna | VR | 2612 | E | FALSO
Sommariva del Bosco | CN | 2624 | E | FALSO
Sommariva Perno | CN | 2797 | E | FALSO
Sommatino | CL | 1205 | C | VERO
Sommo | PV | 2619 | E | FALSO
Sona | VR | 2571 | E | FALSO
Soncino | CR | 2403 | E | FALSO
Sondalo | SO | 3403 | F | FALSO
Sondrio | SO | 2755 | E | FALSO
Songavazzo | BG | 2989 | E | FALSO
Sonico | BS | 3120 | F | FALSO
Sonnino | LT | 1865 | D | VERO
Soprana | BI | 2895 | E | FALSO
Sora | FR | 2150 | E | VERO
Soraga | TN | 4294 | F | FALSO
Soragna | PR | 2517 | E | VERO
Sorano | GR | 2048 | D | VERO
Sorbo San Basile | CZ | 2051 | D | VERO
Sorbo Serpico | AV | 1894 | D | VERO
Sorbolo | PR | 2359 | E | VERO
Sordevolo | BI | 3123 | F | FALSO
Sordio | LO | 2557 | E | FALSO
Soresina | CR | 2478 | E | FALSO
Sorgà | VR | 2396 | E | FALSO
Sorgono | NU | 1882 | D | VERO
Sori | GE | 1423 | D | FALSO
Sorianello | VV | 1631 | D | FALSO
Soriano Calabro | VV | 1312 | C | FALSO
Soriano nel Cimino | VT | 2272 | E | FALSO
Sorico | CO | 2355 | E | FALSO
Soriso | NO | 2892 | E | FALSO
Sorisole | BG | 2659 | E | FALSO
Sormano | CO | 3170 | F | FALSO
Sorradile | OR | 1408 | D | VERO
Sorrento | NA | 1030 | C | VERO
Sorso | SS | 1174 | C | VERO
Sortino | SR | 1280 | C | VERO
Sospiro | CR | 2389 | E | FALSO
Sospirolo | BL | 3290 | F | FALSO
Sossano | VI | 2424 | E | FALSO
Sostegno | BI | 2821 | E | FALSO
Sotto il Monte Giovanni XXIII | BG | 2503 | E | FALSO
Sover | TN | 3687 | F | FALSO
Soverato | CZ | 854 | B | VERO
Sovere | BG | 2608 | E | FALSO
Soveria Mannelli | CZ | 2374 | E | VERO
Soveria Simeri | CZ | 1426 | D | VERO
Soverzene | BL | 3271 | F | FALSO
Sovicille | SI | 1797 | D | FALSO
Sovico | MI | 2450 | E | FALSO
Sovizzo | VI | 2380 | E | FALSO
Sovramonte | BL | 3548 | F | FALSO
Sozzago | NO | 2472 | E | FALSO
Spadafora | ME | 696 | B | VERO
Spadola | VV | 2617 | E | FALSO
Sparanise | CE | 1172 | C | VERO
Sparone | TO | 3182 | F | FALSO
Specchia | LE | 1367 | C | VERO
Spello | PG | 2075 | D | VERO
Spera | TN | 3253 | F | FALSO
Sperlinga | EN | 1800 | D | VERO
Sperlonga | LT | 1175 | C | VERO
Sperone | AV | 1325 | C | VERO
Spessa | PV | 2628 | E | FALSO
Spezzano Albanese | CS | 1462 | D | VERO
Spezzano della Sila | CS | 2392 | E | VERO
Spezzano Piccolo | CS | 2277 | E | VERO
Spiazzo | TN | 3405 | F | FALSO
Spigno Monferrato | AL | 2493 | E | FALSO
Spigno Saturnia | LT | 1017 | C | VERO
Spilamberto | MO | 2276 | E | FALSO
Spilimbergo | PN | 2626 | E | FALSO
Spilinga | VV | 1705 | D | FALSO
Spinadesco | CR | 2389 | E | FALSO
Spinazzola | BA | 1748 | D | VERO
Spinea | VE | 2541 | E | VERO
Spineda | CR | 2388 | E | FALSO
Spinete | CB | 2130 | E | VERO
Spineto Scrivia | AL | 2701 | E | FALSO
Spinetoli | AP | 1504 | D | VERO
Spino d'Adda | CR | 2557 | E | FALSO
Spinone al Lago | BG | 2581 | E | FALSO
Spinoso | PZ | 2089 | D | VERO
Spirano | BG | 2383 | E | FALSO
Spoleto | PG | 2427 | E | VERO
Spoltore | PE | 1549 | D | FALSO
Spongano | LE | 1240 | C | VERO
Spormaggiore | TN | 3272 | F | FALSO
Sporminore | TN | 3194 | F | FALSO
Spotorno | SV | 1440 | D | FALSO
Spresiano | TV | 2430 | E | FALSO
Spriana | SO | 3140 | F | FALSO
Squillace | CZ | 1258 | C | VERO
Squinzano | LE | 1105 | C | VERO
Staffolo | AN | 2234 | E | VERO
Stagno Lombardo | CR | 2389 | E | FALSO
Staiti | RC | 1728 | D | VERO
Staletti | CZ | 1551 | D | VERO
Stanghella | PD | 2466 | E | FALSO
Staranzano | GO | 2246 | E | FALSO
Statte | TA | 1159 | C | VERO
Stazzano | AL | 2740 | E | FALSO
Stazzema | LU | 1726 | D | FALSO
Stazzona | CO | 2801 | E | FALSO
Stefanaconi | VV | 1516 | D | FALSO
Stella | SV | 1864 | D | FALSO
Stella Cilento | SA | 1527 | D | FALSO
Stellanello | SV | 1594 | D | FALSO
Stelvio | BZ | 4564 | F | FALSO
Stenico | TN | 3411 | F | FALSO
Sternatia | LE | 1197 | C | VERO
Stezzano | BG | 2479 | E | FALSO
Stia | AR | 2264 | E | FALSO
Stienta | RO | 2329 | E | VERO
Stigliano | MT | 2472 | E | VERO
Stignano | RC | 1181 | C | VERO
Stilo | RC | 1490 | D | VERO
Stimigliano | RI | 1742 | D | FALSO
Stintino | SS | 937 | C | VERO
Stio | SA | 1981 | D | FALSO
Stornara | FG | 1445 | D | VERO
Stornarella | FG | 1525 | D | VERO
Storo | TN | 3029 | F | FALSO
Stra | VE | 2423 | E | VERO
Stradella | PV | 2619 | E | FALSO
Strambinello | TO | 2680 | E | FALSO
Strambino | TO | 2720 | E | FALSO
Strangolagalli | FR | 1830 | D | VERO
Stregna | UD | 3244 | F | FALSO
Strembo | TN | 3505 | F | FALSO
Stresa | VB | 2430 | E | FALSO
Strevi | AL | 2608 | E | FALSO
Striano | NA | 1147 | C | VERO
Strigno | TN | 3180 | F | FALSO
Strona | BI | 2628 | E | FALSO
Stroncone | TR | 2186 | E | FALSO
Strongoli | KR | 1467 | D | VERO
Stroppiana | VC | 2820 | E | FALSO
Stroppo | CN | 3663 | F | FALSO
Strozza | BG | 2606 | E | FALSO
Sturno | AV | 2233 | E | VERO
Suardi | PV | 2715 | E | FALSO
Subbiano | AR | 2041 | D | FALSO
Subiaco | RM | 2034 | D | VERO
Succivo | CE | 1191 | C | VERO
Sueglio | LC | 3170 | F | FALSO
Suelli | CA | 1350 | C | VERO
Suello | LC | 2460 | E | FALSO
Suisio | BG | 2402 | E | FALSO
Sulbiate | MI | 2426 | E | FALSO
Sulmona | AQ | 2038 | D | FALSO
Sulzano | BS | 2505 | E | FALSO
Sumirago | VA | 2685 | E | FALSO
Summonte | AV | 2427 | E | VERO
Suni | NU | 1317 | C | VERO
Suno | NO | 2631 | E | FALSO
Supersano | LE | 1271 | C | VERO
Supino | FR | 1906 | D | VERO
Surano | LE | 1286 | C | VERO
Surbo | LE | 1062 | C | VERO
Susa | TO | 3108 | F | FALSO
Susegana | TV | 2494 | E | FALSO
Sustinente | MN | 2388 | E | FALSO
Sutera | CL | 1557 | D | VERO
Sutri | VT | 1937 | D | FALSO
Sutrio | UD | 3487 | F | FALSO
Suvereto | LI | 1162 | C | VERO
Suzzara | MN | 2435 | E | FALSO
Taceno | LC | 2790 | E | FALSO
Tadasuni | OR | 1207 | C | VERO
Taggia | IM | 1165 | C | VERO
Tagliacozzo | AQ | 2613 | E | FALSO
Taglio di Po | RO | 2276 | E | VERO
Tagliolo Monferrato | AL | 2650 | E | FALSO
Taibon Agordino | BL | 3387 | F | FALSO
Taino | VA | 2487 | E | FALSO
Taio | TN | 3194 | F | FALSO
Taipana | UD | 3305 | F | FALSO
Talamello | PS | 2384 | E | FALSO
Talamona | SO | 2474 | E | FALSO
Talana | NU | 1866 | D | VERO
Taleggio | BG | 3146 | F | FALSO
Talla | AR | 2168 | E | FALSO
Talmassons | UD | 2304 | E | FALSO
Tambre | BL | 3898 | F | FALSO
Taormina | ME | 735 | B | VERO
Tapogliano | UD | 2270 | E | FALSO
Tarano | RI | 1879 | D | FALSO
Taranta Peligna | CH | 1886 | D | VERO
Tarantasca | CN | 2874 | E | FALSO
Taranto | TA | 1071 | C | VERO
Tarcento | UD | 2702 | E | FALSO
Tarquinia | VT | 1658 | D | FALSO
Tarsia | CS | 1201 | C | VERO
Tartano | SO | 3788 | F | FALSO
Tarvisio | UD | 3959 | F | FALSO
Tarzo | TV | 2828 | E | FALSO
Tassarolo | AL | 2692 | E | FALSO
Tassullo | TN | 3243 | F | FALSO
Taurano | AV | 1537 | D | VERO
Taurasi | AV | 1933 | D | VERO
Taurianova | RC | 1093 | C | VERO
Taurisano | LE | 1340 | C | VERO
Tavagnacco | UD | 2333 | E | FALSO
Tavagnasco | TO | 2763 | E | FALSO
Tavarnelle Val di Pesa | FI | 2344 | E | VERO
Tavazzano con Villavesco | LO | 2514 | E | FALSO
Tavenna | CB | 1919 | D | VERO
Taverna | CZ | 1843 | D | VERO
Tavernerio | CO | 2723 | E | FALSO
Tavernola Bergamasca | BG | 2340 | E | FALSO
Tavernole sul Mella | BS | 2883 | E | FALSO
Taviano | LE | 1099 | C | VERO
Tavigliano | BI | 3161 | F | FALSO
Tavoleto | PS | 2333 | E | FALSO
Tavullia | PS | 2209 | E | FALSO
Teana | PZ | 2248 | E | VERO
Teano | CE | 1440 | D | VERO
Teggiano | SA | 2040 | D | FALSO
Teglio | SO | 3278 | F | FALSO
Teglio Veneto | VE | 2649 | E | VERO
Telese | BN | 1170 | C | VERO
Telgate | BG | 2383 | E | FALSO
Telti | SS | 1535 | D | VERO
Telve | TN | 3249 | F | FALSO
Telve di Sopra | TN | 3405 | F | FALSO
Tempio Pausania | SS | 2034 | D | VERO
Temù | BS | 3861 | F | FALSO
Tenna | TN | 3173 | F | FALSO
Tenno | TN | 3058 | F | FALSO
Teolo | PD | 2383 | E | FALSO
Teor | UD | 2411 | E | FALSO
Teora | AV | 2248 | E | VERO
Teramo | TE | 1834 | D | VERO
Terdobbiate | NO | 2471 | E | FALSO
Terelle | FR | 2715 | E | VERO
Terento | BZ | 4413 | F | FALSO
Terenzo | PR | 3150 | F | VERO
Tergu | SS | 1452 | D | VERO
Terlago | TN | 3102 | F | FALSO
Terlano | BZ | 2771 | E | FALSO
Terlizzi | BA | 1454 | D | VERO
Terme Vigliatore | ME | 667 | B | VERO
Termeno sulla Strada del Vino | BZ | 2846 | E | FALSO
Termini Imerese | PA | 864 | B | VERO
Termoli | CB | 1350 | C | VERO
Ternate | VA | 2513 | E | FALSO
Ternengo | BI | 2601 | E | FALSO
Terni | TR | 1650 | D | FALSO
Terno d'Isola | BG | 2505 | E | FALSO
Terracina | LT | 996 | C | VERO
Terragnolo | TN | 3615 | F | FALSO
Terralba | OR | 988 | C | VERO
Terranova da Sibari | CS | 1449 | D | VERO
Terranova dei Passerini | LO | 2573 | E | FALSO
Terranova di Pollino | PZ | 2593 | E | VERO
Terranova Sappo Minulio | RC | 1022 | C | VERO
Terranuova Bracciolini | AR | 1971 | D | FALSO
Terrasini | PA | 720 | B | VERO
Terrassa Padovana | PD | 2383 | E | FALSO
Terravecchia | CS | 1751 | D | VERO
Terrazzo | VR | 2317 | E | FALSO
Terres | TN | 3164 | F | FALSO
Terricciola | PI | 1819 | D | VERO
Terruggia | AL | 2649 | E | FALSO
Tertenia | NU | 1201 | C | VERO
Terzigno | NA | 1307 | C | VERO
Terzo | AL | 2669 | E | FALSO
Terzo d'Aquileia | UD | 2244 | E | FALSO
Terzolas | TN | 3569 | F | FALSO
Terzorio | IM | 1564 | D | VERO
Tesero | TN | 4028 | F | FALSO
Tesimo | BZ | 3375 | F | FALSO
Tessennano | VT | 1957 | D | FALSO
Testico | SV | 2414 | E | FALSO
Teti | NU | 1950 | D | VERO
Teulada | CA | 913 | C | VERO
Teverola | CE | 1091 | C | VERO
Tezze sul Brenta | VI | 2351 | E | FALSO
Thiene | VI | 2429 | E | FALSO
Thiesi | SS | 1792 | D | VERO
Tiana | NU | 1672 | D | VERO
Tiarno di Sopra | TN | 3551 | F | FALSO
Tiarno di Sotto | TN | 3526 | F | FALSO
Ticengo | CR | 2410 | E | FALSO
Ticineto | AL | 2803 | E | FALSO
Tiggiano | LE | 1221 | C | VERO
Tiglieto | GE | 2467 | E | FALSO
Tigliole | AT | 2714 | E | FALSO
Tignale | BS | 3003 | F | FALSO
Tinnura | NU | 1298 | C | VERO
Tione degli Abruzzi | AQ | 2328 | E | FALSO
Tione di Trento | TN | 3272 | F | FALSO
Tirano | SO | 2696 | E | FALSO
Tires | BZ | 4050 | F | FALSO
Tiriolo | CZ | 2160 | E | VERO
Tirolo | BZ | 3307 | F | FALSO
Tissi | SS | 1232 | C | VERO
Tito | PZ | 2091 | D | VERO
Tivoli | RM | 1580 | D | VERO
Tizzano Val Parma | PR | 3499 | F | VERO
Toano | RE | 3388 | F | VERO
Tocco Caudio | BN | 1980 | D | VERO
Tocco da Casauria | PE | 1807 | D | FALSO
Toceno | VB | 3484 | F | FALSO
Todi | PG | 2193 | E | VERO
Toffia | RI | 1830 | D | FALSO
Toirano | SV | 1333 | C | FALSO
Tolentino | MC | 1906 | D | VERO
Tolfa | RM | 2070 | D | VERO
Tollegno | BI | 2687 | E | FALSO
Tollo | CH | 1424 | D | VERO
Tolmezzo | UD | 3036 | F | FALSO
Tolve | PZ | 1945 | D | VERO
Tombolo | PD | 2431 | E | FALSO
Ton | TN | 3143 | F | FALSO
Tonadico | TN | 3561 | F | FALSO
Tonara | NU | 2259 | E | VERO
Tonco | AT | 2710 | E | FALSO
Tonengo | AT | 2843 | E | FALSO
Tonezza del Cimone | VI | 4367 | F | FALSO
Tora e Piccilli | CE | 1736 | D | VERO
Torano Castello | CS | 1622 | D | VERO
Torano Nuovo | TE | 1621 | D | VERO
Torbole Casaglia | BS | 2410 | E | FALSO
Torcegno | TN | 3590 | F | FALSO
Torchiara | SA | 1587 | D | FALSO
Torchiarolo | BR | 1110 | C | VERO
Torella dei Lombardi | AV | 2255 | E | VERO
Torella del Sannio | CB | 2469 | E | VERO
Torgiano | PG | 2014 | D | VERO
Torgnon | AO | 4466 | F | FALSO
Torino | TO | 2617 | E | FALSO
Torino di Sangro | CH | 1442 | D | VERO
Toritto | BA | 1516 | D | VERO
Torlino Vimercati | CR | 2557 | E | FALSO
Tornaco | NO | 2463 | E | FALSO
Tornareccio | CH | 2141 | E | VERO
Tornata | CR | 2388 | E | FALSO
Tornimparte | AQ | 2774 | E | FALSO
Torno | CO | 2262 | E | FALSO
Tornolo | PR | 3251 | F | VERO
Toro | CB | 2113 | E | VERO
Torpè | NU | 895 | B | VERO
Torraca | SA | 1576 | D | FALSO
Torralba | SS | 1743 | D | VERO
Torrazza Coste | PV | 2685 | E | FALSO
Torrazza Piemonte | TO | 2649 | E | FALSO
Torrazzo | BI | 3113 | F | FALSO
Torre Annunziata | NA | 1123 | C | VERO
Torre Beretti e Castellaro | PV | 2619 | E | FALSO
Torre Boldone | BG | 2467 | E | FALSO
Torre Bormida | CN | 2800 | E | FALSO
Torre Cajetani | FR | 2595 | E | VERO
Torre Canavese | TO | 2979 | E | FALSO
Torre d'Arese | PV | 2628 | E | FALSO
Torre de' Busi | LC | 2698 | E | FALSO
Torre de' Negri | PV | 2628 | E | FALSO
Torre de' Passeri | PE | 1530 | D | FALSO
Torre de' Picenardi | CR | 2389 | E | FALSO
Torre de' Roveri | BG | 2564 | E | FALSO
Torre del Greco | NA | 1051 | C | VERO
Torre di Mosto | VE | 2649 | E | VERO
Torre di Ruggiero | CZ | 1849 | D | VERO
Torre di Santa Maria | SO | 3166 | F | FALSO
Torre d'Isola | PV | 2619 | E | FALSO
Torre le Nocelle | AV | 1803 | D | VERO
Torre Mondovì | CN | 2885 | E | FALSO
Torre Orsaia | SA | 1300 | C | FALSO
Torre Pallavicina | BG | 2251 | E | FALSO
Torre Pellice | TO | 3128 | F | FALSO
Torre San Giorgio | CN | 2640 | E | FALSO
Torre San Patrizio | AP | 1988 | D | VERO
Torre Santa Susanna | BR | 1176 | C | VERO
Torreano | UD | 2435 | E | FALSO
Torrebelvicino | VI | 2666 | E | FALSO
Torrebruna | CH | 2464 | E | VERO
Torrecuso | BN | 1835 | D | VERO
Torreglia | PD | 2383 | E | FALSO
Torregrotta | ME | 702 | B | VERO
Torremaggiore | FG | 1549 | D | VERO
Torrenova | ME | 654 | B | VERO
Torresina | CN | 3188 | F | FALSO
Torretta | PA | 1056 | C | VERO
Torrevecchia Pia | PV | 2628 | E | FALSO
Torrevecchia Teatina | CH | 1526 | D | VERO
Torri del Benaco | VR | 2252 | E | FALSO
Torri di Quartesolo | VI | 2357 | E | FALSO
Torri in Sabina | RI | 1954 | D | FALSO
Torriana | RN | 2588 | E | VERO
Torrice | FR | 1981 | D | VERO
Torricella | TA | 1122 | C | VERO
Torricella del Pizzo | CR | 2389 | E | FALSO
Torricella in Sabina | RI | 2464 | E | FALSO
Torricella Peligna | CH | 2561 | E | VERO
Torricella Sicura | TE | 2055 | D | VERO
Torricella Verzate | PV | 2628 | E | FALSO
Torriglia | GE | 3387 | F | FALSO
Torrile | PR | 2469 | E | VERO
Torrioni | AV | 2269 | E | VERO
Torrita di Siena | SI | 1899 | D | FALSO
Torrita Tiberina | RM | 1773 | D | VERO
Tortolì | NU | 744 | B | VERO
Tortona | AL | 2516 | E | FALSO
Tortora | CS | 1325 | C | VERO
Tortorella | SA | 1838 | D | FALSO
Tortoreto | TE | 1625 | D | VERO
Tortorici | ME | 1396 | C | VERO
Torviscosa | UD | 2395 | E | FALSO
Toscolano-Maderno | BS | 2265 | E | FALSO
Tossicia | TE | 2027 | D | VERO
Tovo di Sant'Agata | SO | 2817 | E | FALSO
Tovo San Giacomo | SV | 1435 | D | FALSO
Trabia | PA | 735 | B | VERO
Tradate | VA | 2562 | E | FALSO
Tramatza | OR | 1001 | C | VERO
Trambileno | TN | 3210 | F | FALSO
Tramonti | SA | 1569 | D | FALSO
Tramonti di Sopra | PN | 3149 | F | FALSO
Tramonti di Sotto | PN | 3053 | F | FALSO
Tramutola | PZ | 2091 | D | VERO
Trana | TO | 2912 | E | FALSO
Trani | BA | 1190 | C | VERO
Transacqua | TN | 3555 | F | FALSO
Traona | SO | 2427 | E | FALSO
Trapani | TP | 810 | B | VERO
Trappeto | PA | 681 | B | VERO
Trarego Viggiona | VB | 3307 | F | FALSO
Trasacco | AQ | 2576 | E | FALSO
Trasaghis | UD | 2542 | E | FALSO
Trasquera | VB | 3734 | F | FALSO
Tratalias | CA | 839 | B | VERO
Trausella | TO | 3238 | F | FALSO
Travacò Siccomario | PV | 2619 | E | FALSO
Travagliato | BS | 2410 | E | FALSO
Travedona-Monate | VA | 2502 | E | FALSO
Traversella | TO | 3509 | F | FALSO
Traversetolo | PR | 2682 | E | VERO
Traves | TO | 3296 | F | FALSO
Travesio | PN | 2746 | E | FALSO
Travo | PC | 2673 | E | VERO
Trebaseleghe | PD | 2412 | E | FALSO
Trebisacce | CS | 973 | C | VERO
Trecasali | PR | 2499 | E | VERO
Trecase | NA | 1297 | C | VERO
Trecastagni | CT | 1445 | D | VERO
Trecate | NO | 2481 | E | FALSO
Trecchina | PZ | 1818 | D | VERO
Trecenta | RO | 2355 | E | VERO
Tredozio | FO | 2573 | E | FALSO
Treglio | CH | 1471 | D | VERO
Tregnago | VR | 2811 | E | FALSO
Treia | MC | 2040 | D | VERO
Treiso | CN | 2823 | E | FALSO
Tremenico | LC | 3140 | F | FALSO
Tremestieri Etneo | CT | 1250 | C | VERO
Tremezzo | CO | 2253 | E | FALSO
Tremosine | BS | 2801 | E | FALSO
Trenta | CS | 2026 | D | VERO
Trentinara | SA | 2008 | D | FALSO
Trento | TN | 2567 | E | FALSO
Trentola-Ducenta | CE | 1125 | C | VERO
Trenzano | BS | 2410 | E | FALSO
Treppo Carnico | UD | 3374 | F | FALSO
Treppo Grande | UD | 2506 | E | FALSO
Trepuzzi | LE | 1081 | C | VERO
Trequanda | SI | 2115 | E | FALSO
Tres | TN | 3654 | F | FALSO
Tresana | MS | 1848 | D | VERO
Trescore Balneario | BG | 2454 | E | FALSO
Trescore Cremasco | CR | 2404 | E | FALSO
Tresigallo | FE | 2269 | E | VERO
Tresivio | SO | 2785 | E | FALSO
Tresnuraghes | OR | 1340 | C | VERO
Trevenzuolo | VR | 2348 | E | FALSO
Trevi | PG | 2208 | E | VERO
Trevi nel Lazio | FR | 2604 | E | VERO
Trevico | AV | 3445 | F | VERO
Treviglio | BG | 2237 | E | FALSO
Trevignano | TV | 2405 | E | FALSO
Trevignano Romano | RM | 1605 | D | VERO
Treville | AL | 2734 | E | FALSO
Treviolo | BG | 2499 | E | FALSO
Treviso | TV | 2378 | E | FALSO
Treviso Bresciano | BS | 3192 | F | FALSO
Trezzano Rosa | MI | 2471 | E | FALSO
Trezzano sul Naviglio | MI | 2404 | E | FALSO
Trezzo sull'Adda | MI | 2428 | E | FALSO
Trezzo Tinella | CN | 2738 | E | FALSO
Trezzone | CO | 2680 | E | FALSO
Tribano | PD | 2466 | E | FALSO
Tribiano | MI | 2557 | E | FALSO
Tribogna | GE | 2247 | E | FALSO
Tricarico | MT | 2056 | D | VERO
Tricase | LE | 1183 | C | VERO
Tricerro | VC | 2764 | E | FALSO
Tricesimo | UD | 2451 | E | FALSO
Trichiana | BL | 2879 | E | FALSO
Triei | NU | 971 | C | VERO
Trieste | TS | 1929 | D | FALSO
Triggiano | BA | 1258 | C | VERO
Trigolo | CR | 2478 | E | FALSO
Trinità | CN | 2647 | E | FALSO
Trinita d'Agultu e Vignola | SS | 1610 | D | VERO
Trinitapoli | FG | 1296 | C | VERO
Trino | VC | 2793 | E | FALSO
Triora | IM | 3039 | F | VERO
Tripi | ME | 1396 | C | VERO
Trisobbio | AL | 2671 | E | FALSO
Trissino | VI | 2444 | E | FALSO
Triuggio | MI | 2466 | E | FALSO
Trivento | CB | 2140 | E | VERO
Trivero | BI | 3182 | F | FALSO
Trivigliano | FR | 2527 | E | VERO
Trivignano Udinese | UD | 2467 | E | FALSO
Trivigno | PZ | 2246 | E | VERO
Trivolzio | PV | 2619 | E | FALSO
Trodena | BZ | 4172 | F | FALSO
Trofarello | TO | 2639 | E | FALSO
Troia | FG | 1964 | D | VERO
Troina | EN | 2364 | E | VERO
Tromello | PV | 2619 | E | FALSO
Trontano | VB | 2980 | E | FALSO
Tronzano Lago Maggiore | VA | 2597 | E | FALSO
Tronzano Vercellese | VC | 2537 | E | FALSO
Tropea | VV | 912 | C | FALSO
Trovo | PV | 2619 | E | FALSO
Truccazzano | MI | 2557 | E | FALSO
Tubre | BZ | 4447 | F | FALSO
Tuenno | TN | 3220 | F | FALSO
Tufara | CB | 1910 | D | VERO
Tufillo | CH | 2063 | D | VERO
Tufino | NA | 1117 | C | VERO
Tufo | AV | 1452 | D | VERO
Tuglie | LE | 1078 | C | VERO
Tuili | CA | 1245 | C | VERO
Tula | SS | 1439 | D | VERO
Tuoro sul Trasimeno | PG | 2104 | E | VERO
Turania | RI | 2761 | E | FALSO
Turano Lodigiano | LO | 2579 | E | FALSO
Turate | CO | 2410 | E | FALSO
Turbigo | MI | 2673 | E | FALSO
Turi | BA | 1687 | D | VERO
Turri | CA | 1175 | C | VERO
Turriaco | GO | 2257 | E | FALSO
Turrivalignani | PE | 1727 | D | FALSO
Tursi | MT | 1452 | D | VERO
Tusa | ME | 1676 | D | VERO
Tuscania | VT | 1654 | D | FALSO
Ubiale Clanezzo | BG | 2547 | E | FALSO
Uboldo | VA | 2408 | E | FALSO
Ucria | ME | 1840 | D | VERO
Udine | UD | 2323 | E | FALSO
Ugento | LE | 1163 | C | VERO
Uggiano la Chiesa | LE | 1120 | C | VERO
Uggiate-Trevano | CO | 2718 | E | FALSO
Ulà Tirso | OR | 1422 | D | VERO
Ulassai | NU | 2068 | D | VERO
Ultimo | BZ | 4228 | F | FALSO
Umbertide | PG | 2192 | E | VERO
Umbriatico | KR | 1633 | D | VERO
Urago d'Oglio | BS | 2251 | E | FALSO
Uras | OR | 1006 | C | VERO
Urbana | PD | 2421 | E | FALSO
Urbania | PS | 2293 | E | FALSO
Urbe | SV | 2658 | E | FALSO
Urbino | PS | 2545 | E | FALSO
Urbisaglia | MC | 2002 | D | VERO
Urgnano | BG | 2428 | E | FALSO
Uri | SS | 1042 | C | VERO
Ururi | CB | 1647 | D | VERO
Urzulei | NU | 1638 | D | VERO
Uscio | GE | 2329 | E | FALSO
Usellus | OR | 1347 | C | VERO
Usini | SS | 1137 | C | VERO
Usmate Velate | MI | 2410 | E | FALSO
Ussana | CA | 1224 | C | VERO
Ussaramanna | CA | 1164 | C | VERO
Ussassai | NU | 1784 | D | VERO
Usseaux | TO | 4478 | F | FALSO
Usseglio | TO | 4664 | F | FALSO
Ussita | MC | 2510 | E | VERO
Ustica | PA | 717 | B | VERO
Uta | CA | 1070 | C | VERO
Uzzano | PT | 1836 | D | VERO
Vaccarizzo Albanese | CS | 1718 | D | VERO
Vacone | RI | 2306 | E | FALSO
Vacri | CH | 1512 | D | VERO
Vadena | BZ | 2933 | E | FALSO
Vado Ligure | SV | 1463 | D | FALSO
Vagli Sotto | LU | 2903 | E | FALSO
Vaglia | FI | 2209 | E | VERO
Vaglio Basilicata | PZ | 2644 | E | VERO
Vaglio Serra | AT | 2642 | E | FALSO
Vaiano | PO | 1993 | D | FALSO
Vaiano Cremasco | CR | 2557 | E | FALSO
Vaie | TO | 2925 | E | FALSO
Vailate | CR | 2404 | E | FALSO
Vairano Patenora | CE | 1383 | C | VERO
Vajont | PN | 2857 | E | FALSO
Val della Torre | TO | 3119 | F | FALSO
Val di Nizza | PV | 2962 | E | FALSO
Val di Vizze | BZ | 3657 | F | FALSO
Val Masino | SO | 3187 | F | FALSO
Val Rezzo | CO | 3552 | F | FALSO
Valbondione | BG | 3348 | F | FALSO
Valbrembo | BG | 2550 | E | FALSO
Valbrevenna | GE | 2681 | E | FALSO
Valbrona | CO | 2932 | E | FALSO
Valda | TN | 3631 | F | FALSO
Valdagno | VI | 2617 | E | FALSO
Valdaora | BZ | 4413 | F | FALSO
Valdastico | VI | 2906 | E | FALSO
Valdengo | BI | 2675 | E | FALSO
Valderice | TP | 1076 | C | VERO
Valdidentro | SO | 3987 | F | FALSO
Valdieri | CN | 3275 | F | FALSO
Valdina | ME | 991 | C | VERO
Valdisotto | SO | 3690 | F | FALSO
Valdobbiadene | TV | 2774 | E | FALSO
Valduggia | VC | 2811 | E | FALSO
Valeggio | PV | 2619 | E | FALSO
Valeggio sul Mincio | VR | 2440 | E | FALSO
Valentano | VT | 2375 | E | FALSO
Valenza | AL | 2587 | E | FALSO
Valenzano | BA | 1303 | C | VERO
Valera Fratta | LO | 2623 | E | FALSO
Valfabbrica | PG | 2084 | D | VERO
Valfenera | AT | 2719 | E | FALSO
Valfloriana | TN | 3721 | F | FALSO
Valfurva | SO | 3971 | F | FALSO
Valganna | VA | 2760 | E | FALSO
Valgioie | TO | 3659 | F | FALSO
Valgoglio | BG | 3389 | F | FALSO
Valgrana | CN | 3111 | F | FALSO
Valgreghentino | LC | 2501 | E | FALSO
Valgrisenche | AO | 4728 | F | FALSO
Valguarnera Caropepe | EN | 1557 | D | VERO
Vallada Agordina | BL | 4056 | F | FALSO
Vallanzengo | BI | 2576 | E | FALSO
Vallarsa | TN | 3520 | F | FALSO
Vallata | AV | 2651 | E | VERO
Valle Agricola | CE | 2349 | E | VERO
Valle Aurina | BZ | 4243 | F | FALSO
Valle Castellana | TE | 2392 | E | VERO
Valle dell'Angelo | SA | 1914 | D | FALSO
Valle di Cadore | BL | 4003 | F | FALSO
Valle di Casies | BZ | 4428 | F | FALSO
Valle di Maddaloni | CE | 1399 | C | VERO
Valle Lomellina | PV | 2812 | E | FALSO
Valle Mosso | BI | 2608 | E | FALSO
Valle Salimbene | PV | 2623 | E | FALSO
Valle San Nicolao | BI | 2647 | E | FALSO
Vallebona | IM | 1572 | D | VERO
Vallecorsa | FR | 1786 | D | VERO
Vallecrosia | IM | 1109 | C | VERO
Valledolmo | PA | 1786 | D | VERO
Valledoria | SS | 942 | C | VERO
Vallefiorita | CZ | 1440 | D | VERO
Vallelonga | VV | 2017 | D | FALSO
Vallelunga Pratameno | CL | 1377 | C | VERO
Vallemaio | FR | 1713 | D | VERO
Vallepietra | RM | 2705 | E | VERO
Vallerano | VT | 2113 | E | FALSO
Vallermosa | CA | 1056 | C | VERO
Vallerotonda | FR | 2272 | E | VERO
Vallesaccarda | AV | 2362 | E | VERO
Valleve | BG | 3690 | F | FALSO
Valli del Pasubio | VI | 2815 | E | FALSO
Vallinfreda | RM | 2920 | E | VERO
Vallio Terme | BS | 2633 | E | FALSO
Vallo della Lucania | SA | 1519 | D | FALSO
Vallo di Nera | PG | 2128 | E | VERO
Vallo Torinese | TO | 3187 | F | FALSO
Valloriate | CN | 3288 | F | FALSO
Valmacca | AL | 2564 | E | FALSO
Valmadrera | LC | 2402 | E | FALSO
Valmala | CN | 3346 | F | FALSO
Valmontone | RM | 1715 | D | VERO
Valmorea | CO | 2709 | E | FALSO
Valmozzola | PR | 3180 | F | VERO
Valnegra | BG | 2895 | E | FALSO
Valpelline | AO | 3462 | F | FALSO
Valperga | TO | 2722 | E | FALSO
Valprato Soana | TO | 3961 | F | FALSO
Valsavarenche | AO | 4544 | F | FALSO
Valsecca | BG | 2960 | E | FALSO
Valsinni | MT | 1462 | D | VERO
Valsolda | CO | 2460 | E | FALSO
Valstagna | VI | 2502 | E | FALSO
Valstrona | VB | 2987 | E | FALSO
Valtopina | PG | 2162 | E | VERO
Valtorta | BG | 3397 | F | FALSO
Valtournenche | AO | 4524 | F | FALSO
Valva | SA | 1952 | D | FALSO
Valvasone | PN | 2496 | E | FALSO
Valverde | PV | 3165 | F | FALSO
Valverde | CT | 1150 | C | VERO
Valvestino | BS | 3182 | F | FALSO
Vandoies | BZ | 3607 | F | FALSO
Vanzaghello | MI | 2673 | E | FALSO
Vanzago | MI | 2656 | E | FALSO
Vanzone con San Carlo | VB | 3185 | F | FALSO
Vaprio d'Adda | MI | 2471 | E | FALSO
Vaprio d'Agogna | NO | 2606 | E | FALSO
Varallo | VC | 2855 | E | FALSO
Varallo Pombia | NO | 2694 | E | FALSO
Varano Borghi | VA | 2532 | E | FALSO
Varano de' Melegari | PR | 2700 | E | VERO
Varapodio | RC | 1070 | C | VERO
Varazze | SV | 1499 | D | FALSO
Varco Sabino | RI | 2715 | E | FALSO
Varedo | MI | 2404 | E | FALSO
Varena | TN | 4232 | F | FALSO
Varenna | LC | 2246 | E | FALSO
Varese | VA | 2652 | E | FALSO
Varese Ligure | SP | 1820 | D | VERO
Varisella | TO | 3206 | F | FALSO
Varmo | UD | 2422 | E | FALSO
Varna | BZ | 3482 | F | FALSO
Varsi | PR | 2984 | E | VERO
Varzi | PV | 2903 | E | FALSO
Varzo | VB | 3043 | F | FALSO
Vas | BL | 2928 | E | FALSO
Vasanello | VT | 1891 | D | FALSO
Vasia | IM | 2114 | E | VERO
Vasto | CH | 1451 | D | VERO
Vastogirardi | IS | 3131 | F | VERO
Vattaro | TN | 3466 | F | FALSO
Vauda Canavese | TO | 2948 | E | FALSO
Vazzano | VV | 1499 | D | FALSO
Vazzola | TV | 2398 | E | FALSO
Vecchiano | PI | 1600 | D | VERO
Vedano al Lambro | MI | 2404 | E | FALSO
Vedano Olona | VA | 2641 | E | FALSO
Veddasca | VA | 3362 | F | FALSO
Vedelago | TV | 2418 | E | FALSO
Vedeseta | BG | 3234 | F | FALSO
Veduggio con Colzano | MI | 2532 | E | FALSO
Veggiano | PD | 2344 | E | FALSO
Veglie | LE | 1137 | C | VERO
Veglio | BI | 3259 | F | FALSO
Vejano | VT | 2113 | E | FALSO
Veleso | CO | 3243 | F | FALSO
Velezzo Lomellina | PV | 2619 | E | FALSO
Velletri | RM | 1544 | D | VERO
Vellezzo Bellini | PV | 2619 | E | FALSO
Velo d'Astico | VI | 2862 | E | FALSO
Velo Veronese | VR | 4059 | F | FALSO
Velturno | BZ | 3799 | F | FALSO
Venafro | IS | 1492 | D | VERO
Venaria | TO | 2555 | E | FALSO
Venarotta | AP | 2132 | E | VERO
Venasca | CN | 2996 | E | FALSO
Venaus | TO | 3260 | F | FALSO
Vendone | SV | 2252 | E | FALSO
Vendrogno | LC | 3108 | F | FALSO
Venegono Inferiore | VA | 2586 | E | FALSO
Venegono Superiore | VA | 2601 | E | FALSO
Venetico | ME | 831 | B | VERO
Venezia | VE | 2345 | E | VERO
Veniano | CO | 2578 | E | FALSO
Venosa | PZ | 1663 | D | VERO
Venticano | AV | 1864 | D | VERO
Ventimiglia | IM | 1119 | C | VERO
Ventimiglia di Sicilia | PA | 1561 | D | VERO
Ventotene | LT | 1107 | C | VERO
Venzone | UD | 2596 | E | FALSO
Verano | BZ | 4314 | F | FALSO
Verano Brianza | MI | 2537 | E | FALSO
Verbania | VB | 2426 | E | FALSO
Verbicaro | CS | 1662 | D | VERO
Vercana | CO | 2559 | E | FALSO
Verceia | SO | 2354 | E | FALSO
Vercelli | VC | 2751 | E | FALSO
Vercurago | LC | 2389 | E | FALSO
Verdellino | BG | 2340 | E | FALSO
Verdello | BG | 2369 | E | FALSO
Verderio Inferiore | LC | 2423 | E | FALSO
Verderio Superiore | LC | 2425 | E | FALSO
Verduno | CN | 2727 | E | FALSO
Vergato | BO | 2431 | E | VERO
Vergemoli | LU | 2988 | E | FALSO
Verghereto | FO | 3153 | F | FALSO
Vergiate | VA | 2498 | E | FALSO
Vermezzo | MI | 2586 | E | FALSO
Vermiglio | TN | 4358 | F | FALSO
Vernante | CN | 3306 | F | FALSO
Vernasca | PC | 2979 | E | VERO
Vernate | MI | 2623 | E | FALSO
Vernazza | SP | 1413 | D | VERO
Vernio | PO | 2190 | E | FALSO
Vernole | LE | 1104 | C | VERO
Verolanuova | BS | 2403 | E | FALSO
Verolavecchia | BS | 2479 | E | FALSO
Verolengo | TO | 2607 | E | FALSO
Veroli | FR | 2014 | D | VERO
Verona | VR | 2468 | E | FALSO
Veronella | VR | 2427 | E | FALSO
Verrayes | AO | 3744 | F | FALSO
Verres | AO | 2793 | E | FALSO
Verretto | PV | 2619 | E | FALSO
Verrone | BI | 2665 | E | FALSO
Verrua Po | PV | 2628 | E | FALSO
Verrua Savoia | TO | 2784 | E | FALSO
Vertemate con Minoprio | CO | 2555 | E | FALSO
Vertova | BG | 2607 | E | FALSO
Verucchio | RN | 2534 | E | VERO
Veruno | NO | 2769 | E | FALSO
Vervio | SO | 2849 | E | FALSO
Vervò | TN | 3773 | F | FALSO
Verzegnis | UD | 3192 | F | FALSO
Verzino | KR | 1888 | D | VERO
Verzuolo | CN | 2834 | E | FALSO
Vescovana | PD | 2466 | E | FALSO
Vescovato | CR | 2389 | E | FALSO
Vesime | AT | 2671 | E | FALSO
Vespolate | NO | 2464 | E | FALSO
Vessalico | IM | 1587 | D | VERO
Vestenanova | VR | 3132 | F | FALSO
Vestignè | TO | 2710 | E | FALSO
Vestone | BS | 2664 | E | FALSO
Vestreno | LC | 2903 | E | FALSO
Vetralla | VT | 1953 | D | FALSO
Vetto | RE | 3117 | F | VERO
Vezza d'Alba | CN | 2753 | E | FALSO
Vezza d'Oglio | BS | 3754 | F | FALSO
Vezzano | TN | 2991 | E | FALSO
Vezzano Ligure | SP | 1758 | D | VERO
Vezzano sul Crostolo | RE | 2503 | E | VERO
Vezzi Portio | SV | 2009 | D | FALSO
Viadana | MN | 2435 | E | FALSO
Viadanica | BG | 2547 | E | FALSO
Viagrande | CT | 1260 | C | VERO
Viale | AT | 2701 | E | FALSO
Vialfrè | TO | 2909 | E | FALSO
Viano | RE | 2642 | E | VERO
Viareggio | LU | 1416 | D | FALSO
Viarigi | AT | 2694 | E | FALSO
Vibo Valentia | VV | 1586 | D | FALSO
Vibonati | SA | 1069 | C | FALSO
Vicalvi | FR | 2148 | E | VERO
Vicari | PA | 1719 | D | VERO
Vicchio | FI | 2137 | E | VERO
Vicenza | VI | 2371 | E | FALSO
Vico Canavese | TO | 3348 | F | FALSO
Vico del Gargano | FG | 1974 | D | VERO
Vico Equense | NA | 1174 | C | VERO
Vico nel Lazio | FR | 2418 | E | VERO
Vicoforte | CN | 2891 | E | FALSO
Vicoli | PE | 1927 | D | FALSO
Vicolungo | NO | 2478 | E | FALSO
Vicopisano | PI | 1858 | D | VERO
Vicovaro | RM | 1891 | D | VERO
Viddalba | SS | 863 | B | VERO
Vidigulfo | PV | 2514 | E | FALSO
Vidor | TV | 2470 | E | FALSO
Vidracco | TO | 2922 | E | FALSO
Vieste | FG | 1239 | C | VERO
Vietri di Potenza | PZ | 1645 | D | VERO
Vietri sul Mare | SA | 1087 | C | FALSO
Viganella | VB | 3061 | F | FALSO
Viganò | LC | 2623 | E | FALSO
Vigano San Martino | BG | 2585 | E | FALSO
Vigarano Mainarda | FE | 2327 | E | VERO
Vigasio | VR | 2476 | E | FALSO
Vigevano | PV | 2544 | E | FALSO
Viggianello | PZ | 1818 | D | VERO
Viggiano | PZ | 2683 | E | VERO
Viggiù | VA | 2712 | E | FALSO
Vighizzolo d'Este | PD | 2421 | E | FALSO
Vigliano Biellese | BI | 2710 | E | FALSO
Vigliano d'Asti | AT | 2529 | E | FALSO
Vignale Monferrato | AL | 2741 | E | FALSO
Vignanello | VT | 2076 | D | FALSO
Vignate | MI | 2557 | E | FALSO
Vignola | MO | 2322 | E | FALSO
Vignola-Falesina | TN | 3926 | F | FALSO
Vignole Borbera | AL | 2660 | E | FALSO
Vignolo | CN | 3096 | F | FALSO
Vignone | VB | 2888 | E | FALSO
Vigo di Cadore | BL | 4086 | F | FALSO
Vigo di Fassa | TN | 4789 | F | FALSO
Vigo Rendena | TN | 3345 | F | FALSO
Vigodarzere | PD | 2383 | E | FALSO
Vigolo | BG | 2944 | E | FALSO
Vigolo Vattaro | TN | 3522 | F | FALSO
Vigolzone | PC | 2668 | E | VERO
Vigone | TO | 2643 | E | FALSO
Vigonovo | VE | 2467 | E | VERO
Vigonza | PD | 2423 | E | FALSO
Viguzzolo | AL | 2522 | E | FALSO
Villa Agnedo | TN | 2946 | E | FALSO
Villa Bartolomea | VR | 2320 | E | FALSO
Villa Basilica | LU | 2924 | E | FALSO
Villa Biscossi | PV | 2619 | E | FALSO
Villa Carcina | BS | 2554 | E | FALSO
Villa Castelli | BR | 1466 | D | VERO
Villa Celiera | PE | 2348 | E | FALSO
Villa Collemandina | LU | 2792 | E | FALSO
Villa Cortese | MI | 2617 | E | FALSO
Villa d'Adda | BG | 2476 | E | FALSO
Villa d'Almè | BG | 2496 | E | FALSO
Villa del Bosco | BI | 2541 | E | FALSO
Villa del Conte | PD | 2431 | E | FALSO
Villa di Briano | CE | 1097 | C | VERO
Villa di Chiavenna | SO | 2968 | E | FALSO
Villa di Serio | BG | 2460 | E | FALSO
Villa di Tirano | SO | 2646 | E | FALSO
Villa d'Ogna | BG | 2839 | E | FALSO
Villa Estense | PD | 2436 | E | FALSO
Villa Faraldi | IM | 1992 | D | VERO
Villa Guardia | CO | 2627 | E | FALSO
Villa Lagarina | TN | 2675 | E | FALSO
Villa Latina | FR | 1829 | D | VERO
Villa Literno | CE | 1082 | C | VERO
Villa Minozzo | RE | 3153 | F | VERO
Villa Poma | MN | 2371 | E | FALSO
Villa Rendena | TN | 3339 | F | FALSO
Villa San Giovanni | RC | 775 | B | VERO
Villa San Giovanni in Tuscia | VT | 1905 | D | FALSO
Villa San Pietro | CA | 983 | C | VERO
Villa San Secondo | AT | 2723 | E | FALSO
Villa Santa Lucia | FR | 1726 | D | VERO
Villa Santa Lucia degli Abruzzi | AQ | 2810 | E | FALSO
Villa Santa Maria | CH | 1676 | D | VERO
Villa Sant'Angelo | AQ | 2309 | E | FALSO
Villa Sant'Antonio | OR | 1296 | C | VERO
Villa Santina | UD | 3109 | F | FALSO
Villa Santo Stefano | FR | 1517 | D | VERO
Villa Verde | OR | 1238 | C | VERO
Villa Vicentina | UD | 2252 | E | FALSO
Villabassa | BZ | 4161 | F | FALSO
Villabate | PA | 766 | B | VERO
Villachiara | BS | 2320 | E | FALSO
Villacidro | CA | 1335 | C | VERO
Villadeati | AL | 2827 | E | FALSO
Villadose | RO | 2466 | E | VERO
Villadossola | VB | 2523 | E | FALSO
Villafalletto | CN | 2955 | E | FALSO
Villafranca d'Asti | AT | 2686 | E | FALSO
Villafranca di Verona | VR | 2282 | E | FALSO
Villafranca in Lunigiana | MS | 1887 | D | VERO
Villafranca Padovana | PD | 2368 | E | FALSO
Villafranca Piemonte | TO | 2620 | E | FALSO
Villafranca Sicula | AG | 1021 | C | VERO
Villafranca Tirrena | ME | 664 | B | VERO
Villafrati | PA | 1395 | C | VERO
Villaga | VI | 2312 | E | FALSO
Villagrande Strisaili | NU | 1895 | D | VERO
Villalago | AQ | 2953 | E | FALSO
Villalba | CL | 1602 | D | VERO
Villalfonsina | CH | 1501 | D | VERO
Villalvernia | AL | 2713 | E | FALSO
Villamagna | CH | 1579 | D | VERO
Villamaina | AV | 2040 | D | VERO
Villamar | CA | 1137 | C | VERO
Villamarzana | RO | 2466 | E | VERO
Villamassargia | CA | 956 | C | VERO
Villamiroglio | AL | 2758 | E | FALSO
Villandro | BZ | 3826 | F | FALSO
Villanova Biellese | BI | 2606 | E | FALSO
Villanova Canavese | TO | 2924 | E | FALSO
Villanova d'Albenga | SV | 1258 | C | FALSO
Villanova d'Ardenghi | PV | 2619 | E | FALSO
Villanova d'Asti | AT | 2701 | E | FALSO
Villanova del Battista | AV | 2321 | E | VERO
Villanova del Ghebbo | RO | 2410 | E | VERO
Villanova del Sillaro | LO | 2551 | E | FALSO
Villanova di Camposampiero | PD | 2467 | E | FALSO
Villanova Marchesana | RO | 2347 | E | VERO
Villanova Mondovì | CN | 2802 | E | FALSO
Villanova Monferrato | AL | 2810 | E | FALSO
Villanova Monteleone | SS | 1793 | D | VERO
Villanova Solaro | CN | 2647 | E | FALSO
Villanova sull'Arda | PC | 2385 | E | VERO
Villanova Truschedu | OR | 974 | C | VERO
Villanova Tulo | NU | 1769 | D | VERO
Villanovaforru | CA | 1425 | D | VERO
Villanovafranca | CA | 1384 | C | VERO
Villanterio | PV | 2628 | E | FALSO
Villanuova sul Clisi | BS | 2511 | E | FALSO
Villaperuccio | CA | 851 | B | VERO
Villapiana | CS | 1371 | C | VERO
Villaputzu | CA | 887 | B | VERO
Villar Dora | TO | 2904 | E | FALSO
Villar Focchiardo | TO | 3029 | F | FALSO
Villar Pellice | TO | 3350 | F | FALSO
Villar Perosa | TO | 3149 | F | FALSO
Villar San Costanzo | CN | 3070 | F | FALSO
Villarbasse | TO | 2925 | E | FALSO
Villarboit | VC | 2793 | E | FALSO
Villareggia | TO | 2765 | E | FALSO
Villaricca | NA | 1120 | C | VERO
Villaromagnano | AL | 2625 | E | FALSO
Villarosa | EN | 1455 | D | VERO
Villasalto | CA | 1712 | D | VERO
Villasanta | MI | 2404 | E | FALSO
Villasimius | CA | 963 | C | VERO
Villasor | CA | 1204 | C | VERO
Villaspeciosa | CA | 943 | C | VERO
Villastellone | TO | 2576 | E | FALSO
Villata | VC | 2759 | E | FALSO
Villaurbana | OR | 1084 | C | VERO
Villavallelonga | AQ | 3087 | F | FALSO
Villaverla | VI | 2470 | E | FALSO
Villeneuve | AO | 2982 | E | FALSO
Villesse | GO | 2232 | E | FALSO
Villetta Barrea | AQ | 3061 | F | FALSO
Villette | VB | 3354 | F | FALSO
Villimpenta | MN | 2388 | E | FALSO
Villongo | BG | 2437 | E | FALSO
Villorba | TV | 2397 | E | FALSO
Vilminore di Scalve | BG | 3517 | F | FALSO
Vimercate | MI | 2404 | E | FALSO
Vimodrone | MI | 2404 | E | FALSO
Vinadio | CN | 3436 | F | FALSO
Vinchiaturo | CB | 2159 | E | VERO
Vinchio | AT | 2708 | E | FALSO
Vinci | FI | 1765 | D | VERO
Vinovo | TO | 2573 | E | FALSO
Vinzaglio | NO | 2581 | E | FALSO
Viola | CN | 3341 | F | FALSO
Vione | BS | 3997 | F | FALSO
Vipiteno | BZ | 3959 | F | FALSO
Virgilio | MN | 2388 | E | FALSO
Virle Piemonte | TO | 2604 | E | FALSO
Visano | BS | 2396 | E | FALSO
Vische | TO | 2718 | E | FALSO
Visciano | NA | 1535 | D | VERO
Visco | UD | 2278 | E | FALSO
Visone | AL | 2617 | E | FALSO
Visso | MC | 2350 | E | VERO
Vistarino | PV | 2628 | E | FALSO
Vistrorio | TO | 2902 | E | FALSO
Vita | TP | 1389 | C | VERO
Viterbo | VT | 1989 | D | FALSO
Viticuso | FR | 2661 | E | VERO
Vito d'Asio | PN | 2962 | E | FALSO
Vitorchiano | VT | 1917 | D | FALSO
Vittoria | RG | 965 | C | VERO
Vittorio Veneto | TV | 2657 | E | FALSO
Vittorito | AQ | 1963 | D | FALSO
Vittuone | MI | 2599 | E | FALSO
Vitulano | BN | 1853 | D | VERO
Vitulazio | CE | 1155 | C | VERO
Viù | TO | 3515 | F | FALSO
Vivaro | PN | 2597 | E | FALSO
Vivaro Romano | RM | 2855 | E | VERO
Viverone | BI | 2704 | E | FALSO
Vizzini | CT | 1478 | D | VERO
Vizzola Ticino | VA | 2614 | E | FALSO
Vizzolo Predabissi | MI | 2557 | E | FALSO
Vo | PD | 2487 | E | FALSO
Vobarno | BS | 2560 | E | FALSO
Vobbia | GE | 2566 | E | FALSO
Vocca | VC | 2928 | E | FALSO
Vodo Cadore | BL | 4007 | F | FALSO
Voghera | PV | 2685 | E | FALSO
Voghiera | FE | 2276 | E | VERO
Vogogna | VB | 2598 | E | FALSO
Volano | TN | 2689 | E | FALSO
Volla | NA | 1062 | C | VERO
Volongo | CR | 2389 | E | FALSO
Volpago del Montello | TV | 2436 | E | FALSO
Volpara | PV | 2968 | E | FALSO
Volpedo | AL | 2635 | E | FALSO
Volpeglino | AL | 2618 | E | FALSO
Volpiano | TO | 2682 | E | FALSO
Volta Mantovana | MN | 2526 | E | FALSO
Voltaggio | AL | 2743 | E | FALSO
Voltago Agordino | BL | 3971 | F | FALSO
Volterra | PI | 2217 | E | VERO
Voltido | CR | 2389 | E | FALSO
Volturara Appula | FG | 2020 | D | VERO
Volturara Irpina | AV | 2319 | E | VERO
Volturino | FG | 2326 | E | VERO
Volvera | TO | 2772 | E | FALSO
Vottignasco | CN | 2892 | E | FALSO
Zaccanopoli | VV | 1687 | D | FALSO
Zafferana Etnea | CT | 1184 | C | VERO
Zagarise | CZ | 1983 | D | VERO
Zagarolo | RM | 1893 | D | VERO
Zambana | TN | 2712 | E | FALSO
Zambrone | VV | 1250 | C | FALSO
Zandobbio | BG | 2464 | E | FALSO
Zanè | VI | 2488 | E | FALSO
Zanica | BG | 2475 | E | FALSO
Zapponeta | FG | 1291 | C | VERO
Zavattarello | PV | 3138 | F | FALSO
Zeccone | PV | 2628 | E | FALSO
Zeddiani | OR | 975 | C | VERO
Zelbio | CO | 3208 | F | FALSO
Zelo Buon Persico | LO | 2557 | E | FALSO
Zelo Surrigone | MI | 2586 | E | FALSO
Zeme | PV | 2622 | E | FALSO
Zenevredo | PV | 2832 | E | FALSO
Zenson di Piave | TV | 2393 | E | FALSO
Zerba | PC | 3449 | F | VERO
Zerbo | PV | 2628 | E | FALSO
Zerbolò | PV | 2619 | E | FALSO
Zerfaliu | OR | 1067 | C | VERO
Zeri | MS | 3136 | F | VERO
Zermeghedo | VI | 2376 | E | FALSO
Zero Branco | TV | 2411 | E | FALSO
Zevio | VR | 2348 | E | FALSO
Ziano di Fiemme | TN | 3877 | F | FALSO
Ziano Piacentino | PC | 2739 | E | VERO
Zibello | PR | 2376 | E | VERO
Zibido San Giacomo | MI | 2514 | E | FALSO
Zignago | SP | 2076 | D | VERO
Zimella | VR | 2440 | E | FALSO
Zimone | BI | 2870 | E | FALSO
Zinasco | PV | 2619 | E | FALSO
Zoagli | GE | 1444 | D | FALSO
Zocca | MO | 3240 | F | FALSO
Zogno | BG | 2544 | E | FALSO
Zola Predosa | BO | 2408 | E | VERO
Zoldo Alto | BL | 4444 | F | FALSO
Zollino | LE | 1206 | C | VERO
Zone | BS | 3251 | F | FALSO
Zoppè di Cadore | BL | 4891 | F | FALSO
Zoppola | PN | 2481 | E | FALSO
Zovencedo | VI | 2693 | E | FALSO
Zubiena | BI | 2944 | E | FALSO
Zuccarello | SV | 1689 | D | FALSO
Zuclo | TN | 3319 | F | FALSO
Zugliano | VI | 2440 | E | FALSO
Zuglio | UD | 3226 | F | FALSO
Zumaglia | BI | 3049 | F | FALSO
Zumpano | CS | 1647 | D | VERO
Zungoli | AV | 2255 | E | VERO
Zungri | VV | 1912 | D | FALSO